## دستمزد نیروی انسانی
نرخ عوامل موثر در فهرست‌های بهای واحد پایه سال 1399 - دستمزد نیروی انسانی
ردیف | کد عامل | شرح عامل | واحد اندازه گیری | بهای عامل
1 | 11010202 | مدیر پروژه (مهندس با سابقه 10 تا 15 سال) | نفر - ساعت | 599206.7
2 | 12010101 | رئیس کارگاه (مهندس باسابقه بیش از 15 سال) | نفر - ساعت | 489260.8
3 | 12010201 | مهندس کارگاه با سابقه 5 تا 10 سال | نفر - ساعت | 387589.8
4 | 12010202 | مهندس کارگاه با سابقه 2 تا 5 سال | نفر - ساعت | 227878.6
5 | 12010301 | تکنیسین عمومی کارگاه باسابقه بیش از 15 سال | نفر - ساعت | 300460.4
6 | 12010302 | تکنیسین عمومی کارگاه با سابقه 10 تا 15 سال | نفر - ساعت | 261278.3
7 | 12010304 | تکنیسین عمومی کارگاه با سابقه تا 5 سال | نفر - ساعت | 196451.9
8 | 12020302 | نقشه کش با سابقه تا 10 سال | نفر - ساعت | 178104.6
9 | 12030101 | نقشه بردار با سابقه بیش از 10 سال | نفر - ساعت | 284764.5
10 | 12030102 | نقشه بردار با سابقه تا 10 سال | نفر - ساعت | 203548
11 | 12030103 | کمک نقشه بردار (ترازیاب) | نفر - ساعت | 143934.3
12 | 12030104 | کارگر نقشه‌برداری (میرکش) | نفر - ساعت | 106039.4
13 | 12040401 | انباردار با سابقه تا 10 سال | نفر - ساعت | 117965.2
14 | 12050102 | مسئول ماشین آلات (رئیس حمل ونقل) با سابقه کمتر از 10 سال | نفر - ساعت | 200375.7
15 | 12050501 | نگهبان | نفر - ساعت | 93400.7
16 | 12100101 | تکنیسین کنترل و ایمنی | نفر - ساعت | 184114.9
17 | 13010102 | استادکار تعمیرات و نگهداری ماشین‌آلات (سرمکانیک) | نفر - ساعت | 293512.4
18 | 13010201 | مکانیک درجه یک ماشین آلات سنگین | نفر - ساعت | 240591.1
19 | 13010202 | مکانیک درجه دو ماشین آلات سنگین | نفر - ساعت | 196451.9
20 | 13010205 | کمک مکانیک | نفر - ساعت | 113800.5
21 | 13010401 | جوشکار درجه یک | نفر - ساعت | 173478.4
22 | 13010402 | جوشکار درجه دو | نفر - ساعت | 143934.3
23 | 13010403 | کمک جوشکار | نفر - ساعت | 113800.5
24 | 13010504 | تراشکار درجه یک راه‌آهن | نفر - ساعت | 247490.2
25 | 13010601 | آهنگر درجه یک | نفر - ساعت | 199741.1
26 | 13010602 | آهنگر درجه دو | نفر - ساعت | 156930
27 | 13010603 | کمک آهنگر | نفر - ساعت | 118734.7
28 | 13010701 | سرویس کار | نفر - ساعت | 113800.5
29 | 13020203 | راننده تریلی | نفر - ساعت | 167824.3
30 | 13020501 | راننده ماشین خط کشی آسفالت | نفر - ساعت | 144794.1
31 | 13031201 | متصدی دستگاه شمع کوبی | نفر - ساعت | 178765.6
32 | 13040101 | متصدی ماشینهای بتن ساز (بتونیرچی) | نفر - ساعت | 124193.4
33 | 13040102 | متصدی ایستگاههای بتن ساز (بچینگ پلانت) | نفر - ساعت | 156930
34 | 13040201 | متصدی کارخانه آسفالت | نفر - ساعت | 196451.9
35 | 13040202 | متصدی برق کارخانه آسفالت و سنگ شکن | نفر - ساعت | 156930
36 | 13040301 | متصدی سرند و سنگ شکن | نفر - ساعت | 167824.3
37 | 13040401 | متصدی پمپ بتن | نفر - ساعت | 156930
38 | 13040402 | متصدی دستگاه بتن پاش | نفر - ساعت | 143928.2
39 | 13040404 | متصدی گروت پمپ | نفر - ساعت | 347542
40 | 13040802 | متصدی بالابر برقی | نفر - ساعت | 108601.8
41 | 13040901 | متصدی غلطکهای دستی | نفر - ساعت | 113800.5
42 | 13041001 | متصدی کمپرسور | نفر - ساعت | 113800.5
43 | 13041002 | چکش کار کمپرسور | نفر - ساعت | 95214
44 | 13041101 | متصدی پمپ اب | نفر - ساعت | 113800.5
45 | 13041102 | متصدی واتر جت | نفر - ساعت | 347542
46 | 13041201 | متصدی موتور برق | نفر - ساعت | 113800.5
47 | 13041401 | ویبراتورچی | نفر - ساعت | 97701
48 | 13041501 | کمک اپراتور ماشین آلات | نفر - ساعت | 113800.5
49 | 13041801 | اپراتور دستگاه برش آسفالت (کاتر) | نفر - ساعت | 149168.6
50 | 13041802 | اپراتور دستگاه شیار زن | نفر - ساعت | 149156.7
51 | 13041803 | متصدی ماشین‌ آسفالت تراش | نفر - ساعت | 149156.7
52 | 13041821 | اپراتور نازل هوای گرم آسفالت | نفر - ساعت | 149156.7
53 | 13041822 | قیر داغ کن | نفر - ساعت | 93318.7
54 | 13041831 | اپراتور دستگاه تزریق قیر پلیمری | نفر - ساعت | 149156.7
55 | 13041901 | اپراتور ماشین راهداری یا راهسازی | نفر - ساعت | 278036
56 | 13042001 | اپراتور پلنت قیر امولسیون | نفر - ساعت | 278036
57 | 13042002 | کمک اپراتور پلنت قیر امولسیون | نفر - ساعت | 131020.2
58 | 13042003 | اپراتور دستگاه میکروسرفیسینگ یا اسلاری سیل | نفر - ساعت | 278036
59 | 13042004 | کمک اپراتور دستگاه میکروسرفیسینگ یا اسلاری سیل | نفر - ساعت | 131020.2
60 | 14010101 | سرکارگر | نفر - ساعت | 107279.8
61 | 14010102 | کارگر ساده | نفر - ساعت | 95440
62 | 14010103 | کارگر فنی ماهر | نفر - ساعت | 104087
63 | 14010104 | مسئول کارگرها (رییس کارگرها) | نفر - ساعت | 105791.4
64 | 14010105 | کارگر فنی نیمه ماهر | نفر - ساعت | 97147.9
65 | 14020101 | بنای سفت کار درجه یک | نفر - ساعت | 143408.9
66 | 14020102 | بنای سفت کار درجه دو | نفر - ساعت | 120278.4
67 | 14020103 | کمک بنای سفت کار | نفر - ساعت | 104087
68 | 14020201 | بنای نماچین درجه یک | نفر - ساعت | 171742.4
69 | 14020301 | آجر تراش | نفر - ساعت | 96126
70 | 14030201 | نجار قالب بند درجه یک | نفر - ساعت | 157893.3
71 | 14030202 | نجار قالب بند درجه دو | نفر - ساعت | 128030.9
72 | 14030203 | کمک نجار قالب بند | نفر - ساعت | 97701
73 | 14040101 | قالب بند فلزی درجه یک | نفر - ساعت | 153438.5
74 | 14040102 | قالب بند فلزی درجه دو | نفر - ساعت | 123570
75 | 14040103 | کمک قالب بند | نفر - ساعت | 97701
76 | 14040201 | قالب ساز درجه یک قالب فلزی | نفر - ساعت | 144090.1
77 | 14040202 | قالب ساز درجه دو قالب فلزی | نفر - ساعت | 121319.5
78 | 14040203 | کمک قالب ساز قالب فلزی | نفر - ساعت | 97701
79 | 14050101 | سر آرماتور بند | نفر - ساعت | 173526
80 | 14050201 | آرماتور بند درجه یک | نفر - ساعت | 130240.8
81 | 14050202 | آرماتور بند درجه دو | نفر - ساعت | 111509.6
82 | 14050203 | کمک آرماتور بند | نفر - ساعت | 93485.6
83 | 14060101 | استاد کار کارهای بتنی | نفر - ساعت | 161118.8
84 | 14060201 | بنای بتن کار | نفر - ساعت | 125082.4
85 | 14060202 | کمک بنای بتن کار | نفر - ساعت | 95531.4
86 | 14060301 | بتن پاش | نفر - ساعت | 114765
87 | 14060302 | کمک بتن پاش | نفر - ساعت | 95531.4
88 | 14060401 | تکنیسین متخصص نصب تیرهای پیش تنیده | نفر - ساعت | 261336.1
89 | 14060501 | کارشناس تهیه قطعات پیش‌ساخته بتنی | نفر - ساعت | 225050.9
90 | 14060502 | تکنسین تهیه قطعات پیش‌ساخته بتنی | نفر - ساعت | 178886.4
91 | 14070201 | اسکلت ساز درجه یک | نفر - ساعت | 208200.7
92 | 14070202 | اسکلت ساز درجه دو | نفر - ساعت | 161662
93 | 14070203 | کمک اسکلت ساز | نفر - ساعت | 119888.7
94 | 14070301 | جوشکار اسکلت | نفر - ساعت | 161662
95 | 14070302 | کمک جوشکار اسکلت | نفر - ساعت | 119888.7
96 | 14070401 | برشکار | نفر - ساعت | 145601.8
97 | 14080101 | آهنگر در و پنجره ساز درجه یک | نفر - ساعت | 153628.6
98 | 14080102 | آهنگر در و پنجره ساز درجه دو | نفر - ساعت | 127372.9
99 | 14080103 | کمک آهنگر در و پنجره ساز | نفر - ساعت | 95531.4
100 | 14090101 | منبع ساز درجه یک | نفر - ساعت | 161118.8
101 | 14090102 | منبع ساز درجه دو | نفر - ساعت | 127372.9
102 | 14090103 | کمک منبع ساز | نفر - ساعت | 102588.7
103 | 14090201 | جوشکار منبع | نفر - ساعت | 134430.8
104 | 14100101 | شیروانی کوب درجه یک | نفر - ساعت | 168107
105 | 14100102 | شیروانی کوب درجه دو | نفر - ساعت | 140264.8
106 | 14100103 | کمک شیروانی کوب | نفر - ساعت | 102138.6
107 | 14110101 | آلومینیوم کار درجه یک | نفر - ساعت | 163207.7
108 | 14110102 | آلومینیوم کار درجه دو | نفر - ساعت | 130506.8
109 | 14110103 | کمک آلومینیوم کار | نفر - ساعت | 99668.4
110 | 14120101 | نجار در و پنجره ساز درجه یک | نفر - ساعت | 161118.8
111 | 14120102 | نجار در و پنجره ساز درجه دو | نفر - ساعت | 140264.8
112 | 14120201 | نجار تزییناتی درجه یک | نفر - ساعت | 172994.8
113 | 14120202 | نجار تزییناتی درجه دو | نفر - ساعت | 147582
114 | 14120301 | خرپا ساز درجه یک | نفر - ساعت | 153628.6
115 | 14120401 | کمک نجار | نفر - ساعت | 97897.4
116 | 14130101 | عایقکار و آسفالت کار درجه یک | نفر - ساعت | 129738.8
117 | 14130102 | عایقکار و آسفالت کار درجه دو | نفر - ساعت | 114765
118 | 14130103 | کمک عایقکار و آسفالت کار | نفر - ساعت | 95531.4
119 | 14130201 | نصاب عایق رطوبتی پیش ساخته | نفر - ساعت | 200710.9
120 | 14130202 | کمک نصاب عایق رطوبتی پیش ساخته | نفر - ساعت | 140506.9
121 | 14130301 | نصاب عایق حرارتی | نفر - ساعت | 158141.5
122 | 14130302 | کمک نصاب عایق حرارتی | نفر - ساعت | 119952.2
123 | 14130401 | نصاب در و پنجره UPVC درجه یک | نفر - ساعت | 233267.8
124 | 14130402 | نصاب در و پنجره UPVC درجه دو | نفر - ساعت | 184403.1
125 | 14130403 | شاگرد نصاب در و پنجره UPVC | نفر - ساعت | 108555.5
126 | 14150101 | سیمانکار درجه یک | نفر - ساعت | 134701.4
127 | 14150102 | سیمانکار درجه دو | نفر - ساعت | 113760.1
128 | 14150103 | کمک سیمانکار | نفر - ساعت | 97701
129 | 14150112 | تزریق کار | نفر - ساعت | 169267.2
130 | 14150201 | بندکش | نفر - ساعت | 111509.6
131 | 14150202 | کمک بندکش | نفر - ساعت | 93485.6
132 | 14160101 | سنگ کار درجه یک | نفر - ساعت | 176428.2
133 | 14160102 | سنگ کار درجه دو | نفر - ساعت | 142047.6
134 | 14160103 | کمک سنگ کار | نفر - ساعت | 112271.4
135 | 14160104 | سنگ شکن درجه یک | نفر - ساعت | 107419
136 | 14160201 | ابزارزن سنگ پلاک | نفر - ساعت | 148164.6
137 | 14170101 | کاشی کار درجه یک | نفر - ساعت | 184114.9
138 | 14170102 | کاشی کار درجه دو | نفر - ساعت | 148274.1
139 | 14170103 | کمک کاشی کار | نفر - ساعت | 117211.4
140 | 14180101 | گچکار درجه یک | نفر - ساعت | 219799.7
141 | 14180102 | گچکار درجه دو | نفر - ساعت | 173179.6
142 | 14180103 | کمک گچکار | نفر - ساعت | 117435.9
143 | 14180301 | نصاب ماهر دیوار گچی | نفر - ساعت | 202730.4
144 | 14180302 | نصاب نیمه ماهر دیوار گچی | نفر - ساعت | 165152.7
145 | 14180303 | شاگرد نصاب دیوار گچی | نفر - ساعت | 113229.3
146 | 14190101 | شیشه بر درجه یک | نفر - ساعت | 165804.8
147 | 14190102 | شیشه بر درجه دو | نفر - ساعت | 141447.4
148 | 14190103 | کمک شیشه بر | نفر - ساعت | 102588.7
149 | 14200101 | نقاش درجه یک ساختمان | نفر - ساعت | 151303.4
150 | 14200102 | نقاش درجه دو ساختمان | نفر - ساعت | 125082.4
151 | 14200103 | کمک نقاش | نفر - ساعت | 97897.4
152 | 14200201 | پلیستر کار درجه یک | نفر - ساعت | 161118.8
153 | 14200202 | پلیستر کار درجه دو | نفر - ساعت | 125082.4
154 | 14200301 | نقاش خط کشی | نفر - ساعت | 151303.4
155 | 14200302 | مکانیسین خط کشی | نفر - ساعت | 136761.5
156 | 14200303 | کارگر پیاده کننده مسیر خط کشی | نفر - ساعت | 95531.4
157 | 14210101 | نصاب درجه یک کفپوشهای پی وی سی | نفر - ساعت | 274781.4
158 | 14210102 | نصاب درجه دو کفپوشهای پی وی سی | نفر - ساعت | 217232.1
159 | 14210301 | نصاب درجه یک پارکت | نفر - ساعت | 202303
160 | 14210302 | نصاب درجه دو پارکت | نفر - ساعت | 161662
161 | 14210401 | کمک نصاب کفپوشهای کف و دیوار | نفر - ساعت | 122566.1
162 | 14220202 | سنگ تراش درجه دو | نفر - ساعت | 129738.8
163 | 14220301 | بنای سنگ چین درجه یک | نفر - ساعت | 151303.4
164 | 14220302 | بنای سنگ چین درجه دو | نفر - ساعت | 125082.4
165 | 14220303 | کمک بنای سنگ چین | نفر - ساعت | 102588.7
166 | 14230101 | مسئول فنی آسفالت | نفر - ساعت | 259050.8
167 | 14230201 | ماله کش آسفالت | نفر - ساعت | 131020.2
168 | 14230202 | کارگر آسفالت | نفر - ساعت | 109917.2
169 | 14230301 | قیرگرم کن | نفر - ساعت | 109917.2
170 | 14240101 | تکنیسین متخصص تونل | نفر - ساعت | 259050.8
171 | 14240301 | مباشر عملیات خاکی با سابقه بیش از 10 سال | نفر - ساعت | 259050.8
172 | 14240501 | آتشبار | نفر - ساعت | 158470.5
173 | 14240502 | کمک آتشبار | نفر - ساعت | 107436
174 | 14240601 | چکش گیر (مینور) | نفر - ساعت | 120079.2
175 | 14240602 | کارگرد یلم دار | نفر - ساعت | 107436
176 | 14250101 | تکنیسین عملیات حفاری و شمعکوبی | نفر - ساعت | 273789
177 | 14250102 | فورمن عملیات حفاری و تحکیم | نفر - ساعت | 244838
178 | 14250201 | حفار درجه یک شمع‌های درجا | نفر - ساعت | 215881.4
179 | 14250203 | کمک حفارشمع های درجا | نفر - ساعت | 122681.6
180 | 14250204 | کارگرحفاری | نفر - ساعت | 107436
181 | 14250301 | کارگر شمع کوبی | نفر - ساعت | 107436
182 | 14260101 | کارشناس زمین شناسی | نفر - ساعت | 373849.9
183 | 14260201 | کارشناس ژئوفیزیک | نفر - ساعت | 509296
184 | 14260301 | تکنیسین آزمایش پمپاژ | نفر - ساعت | 223250.7
185 | 14260401 | تکنیسین آزمایش کاروتاژ | نفر - ساعت | 210492
186 | 14260501 | حفار درجه یک چاههای آب | نفر - ساعت | 190866.5
187 | 14260502 | حفار درجه دو چاههای آب | نفر - ساعت | 143276.6
188 | 14260503 | کمک حفار چاههای آب | نفر - ساعت | 117245.8
189 | 14260601 | مقنی چاه آب | نفر - ساعت | 170738.7
190 | 14260602 | مقنی چاه‌های شناسائی ژئوتکنیک | نفر - ساعت | 173767.8
191 | 14260603 | سر مقنی | نفر - ساعت | 204888.9
192 | 14260701 | مقنی چاه فاضلاب | نفر - ساعت | 158481.8
193 | 14260801 | کارگر نصاب فیلتر چاههای آب | نفر - ساعت | 109917.2
194 | 14260901 | اپراتور ایرلیفت | نفر - ساعت | 288526.7
195 | 14270101 | کارشناس ژئوتکنیک | نفر - ساعت | 308208
196 | 14270102 | کارشناس عملیات صحرایی ژئوتکنیک | نفر - ساعت | 402009.2
197 | 14270104 | کمک تکنسین ژئوتکنیک | نفر - ساعت | 113902.5
198 | 14270201 | تکنیسین ژئوتکنیک | نفر - ساعت | 194305.3
199 | 14270202 | تکنسین عملیات صحرایی ژئوتکنیک | نفر - ساعت | 254607.1
200 | 14270203 | کمک تکنسین عملیات صحرایی ژئوتکنیک | نفر - ساعت | 160805.6
201 | 14270204 | کمک تکنسین ژئوتکنیک | نفر - ساعت | 113902.5
202 | 14270301 | حفار کارهای ژئوتکنیک | نفر - ساعت | 294808.8
203 | 14270302 | کمک حفار کارهای ژئوتکنیک | نفر - ساعت | 160805.6
204 | 14280101 | هزینه تعبیه یک سوراخ درکف ستون | عدد | 14922.5
205 | 14280201 | هزینه تیشه ای کردن سنگ پلاک | مترمربع | 114908.5
206 | 14280202 | هزینه کلنگی کردن سنگ پلاک | مترمربع | 114908.5
207 | 14280301 | هزینه دنده‌ای کردن (رزوه کردن) میلگرد | یک سر | 23878.7
208 | 14280302 | هزینه دنده‌ای کردن جک سقفی | عدد | 283546.8
209 | 14280303 | هزینه دنده‌ای کردن پیچ تنظیم داربست | عدد | 283546.8
210 | 14280403 | هزینه گالوانیزه کردن پیچ و مهره یا قطعات گوی | کیلوگرم | 47128.1
211 | 14280501 | هزینه نوردکردن ورق و پروفیل آهن | کیلوگرم | 65662.9
212 | 14280502 | آجدار کردن، برش و سوراخ کردن تسمه به‌ابعاد حدود 5×50 میلیمتر | کیلوگرم | 47128.1
213 | 14280701 | هزینه ساخت در و پنجره UPVC به مساحت یک متر مربع | مترمربع | 778629.7
214 | 14290101 | باغبان درجه یک | نفر - ساعت | 154242
215 | 14290102 | باغبان درجه دو | نفر - ساعت | 136382.4
216 | 14290103 | کمک باغبان | نفر - ساعت | 103910.4
217 | 14310101 | گابیون کار درجه یک | نفر - ساعت | 126951.7
218 | 14330101 | سرپرست عملیات روسازی راه‌آهن | نفر - ساعـت | 297290.8
219 | 14330106 | رییس قطار | نفر - ساعت | 297290.8
220 | 14330107 | مسئول سیر و حرکت | نفر - ساعت | 267560.3
221 | 14330108 | متصدی سیر و حرکت | نفر - ساعت | 208102.5
222 | 14330109 | موتوریست راه‌آهن | نفر - ساعت | 178373.6
223 | 14330110 | مسئول نصب خط | نفر - ساعت | 267560.3
224 | 14330111 | متصدی نصب خط | نفر - ساعت | 208102.5
225 | 14330112 | راننده لکوموتیو و کمک راننده | نفر - ساعت | 297290.8
226 | 14330113 | راننده درزین | نفر - ساعت | 178373.6
227 | 14330114 | مسئول بالاست ریزی | نفر - ساعت | 267560.3
228 | 14330115 | مسئول موتوری | نفر - ساعت | 237831.4
229 | 14330116 | مسئول رلواژ و تنظیم خط | نفر - ساعت | 267560.3
230 | 14330117 | مکانیک ماشین آلات راه‌آهن | نفر - ساعت | 178373.6
231 | 14330118 | متصدی تعمیرات موتوری | نفر - ساعت | 178373.6
232 | 14330119 | متصدی ترافیک راه‌آهن | نفر - ساعت | 208102.5
233 | 14330120 | اپراتور درزین جرثقیل‌دار | نفر - ساعت | 267560.3
234 | 14330121 | جوشکار و برشکار ریل | نفر - ساعت | 178373.6
235 | 14330122 | کارگر ماشین آلات روسازی راه‌آهن | نفر - ساعت | 148644.7
236 | 14330201 | اپراتور زیرکوب 08 | نفر - ساعت | 327019.7
237 | 14330202 | اپراتور زیرکوب 09 | نفر - ساعت | 327019.7
238 | 14330203 | اپراتور سوزن کوب | نفر - ساعت | 297290.8
239 | 14330204 | اپراتور رگلاتور | نفر - ساعت | 297290.8
240 | 14330205 | اپراتور استابلیزر | نفر - ساعت | 327019.7
241 | 14330206 | اپراتور جرثقیل اورتون | نفر - ساعت | 297290.8
242 | 14330207 | اپراتور جرثقیل تاگراف | نفر - ساعت | 267560.3
243 | 14330208 | اپراتور جرثقیل روسی | نفر - ساعت | 237831.4
244 | 14330209 | اپراتور پلاتفرم و کمک اپراتور | نفر - ساعت | 237831.4
245 | 14330210 | اپراتور دستگاه سرند بالاست | نفر - ساعت | 327019.7
246 | 14330211 | کمک اپراتور دستگاه سرند بالاست | نفر - ساعت | 297290.8
247 | 14340101 | مدیر پروژه نگهداری راه‌آهن | نفر - ماه | 83809645.1
248 | 14340102 | کارشناس فنی و معاون مدیر نگهداری راه‌آهن | نفر - ماه | 55414976
249 | 14340103 | نقشه بردار نگهداری راه‌آهن | نفر - ماه | 47662165.6
250 | 14340104 | پرسنل پشتیبانی نگهداری راه‌آهن | نفر - ماه | 29249208.5
251 | 14340105 | رئیس حوزه خط و مسئول ایمنی نگهداری راه‌آهن | نفر - ماه | 60452701.1
252 | 14340106 | نفرات اکیپ جوشکاری نگهداری راه‌آهن | نفر - ماه | 43558072.8
253 | 14340107 | رئیس کارگاه حوزه خطی نگهداری راه‌آهن | نفر - ماه | 53508809.9
254 | 14340108 | معاون کارگاه حوزه خطی نگهداری راه‌آهن | نفر - ماه | 41881882.2
255 | 14340109 | تعمیرکار خط نگهداری راه‌آهن | نفر - ماه | 29249208.5
256 | 14340110 | رئیس حوزه ابنیه و مسئول ایمنی نگهداری راه‌آهن | نفر - ماه | 60452701.1
257 | 14340111 | رئیس کارگاه حوزه ابنیه فنی نگهداری راه‌آهن | نفر - ماه | 53508809.9
258 | 14340112 | معاون کارگاه حوزه ابنیه فنی نگهداری راه‌آهن | نفر - ماه | 41881882.2
259 | 14340113 | بنا نگهداری راه‌آهن | نفر - ماه | 43558072.8
260 | 14340114 | قالب‌بند و آرماتوربند نگهداری راه‌آهن | نفر - ماه | 43558072.8
261 | 14340115 | تعمیرکار ابنیه نگهداری راه‌آهن | نفر - ماه | 29249208.5
262 | 14340201 | مسئول دستگاه مکانیزه خط | نفر - روز | 2006676.1
263 | 14340202 | متصدی دستگاه مکانیزه خط | نفر - روز | 1760242.2
264 | 14340203 | اپراتور پایه 2 دستگاه مکانیزه خط | نفر - روز | 1584217.9
265 | 14340301 | راهبان نگهداری راه‌آهن | نفر - ماه | 40439147.2
266 | 14340302 | راهدار نگهداری راه‌آهن | نفر - ماه | 40439147.2
267 | 14340303 | کارشناس خط برای نگهداری راه‌آهن | نفر - ماه | 55414976
268 | 14340304 | کارشناس ابنیه برای نگهداری راه‌آهن | نفر - ماه | 55414976
269 | 14340305 | کارشناس جوش برای نگهداری راه‌آهن | نفر - ماه | 55414976
270 | 14340306 | کارشناس ماشین‌آلات برای نگهداری راه‌آهن | نفر - ماه | 55414976
271 | 14340307 | کارگر خاص برای نگهداری راه‌آهن در محل‌های ماسه گیر، ترانشه‌های ریزشی و ابنیه خاص | نفر - ماه | 40439147.2
272 | 15010101 | استادکار تاسیسات | نفر - ساعت | 223741.1
273 | 15010201 | لوله کش درجه یک (دنده ای) | نفر - ساعت | 183038.3
274 | 15010202 | لوله کش درجه دو(دنده ای) | نفر - ساعت | 159904.1
275 | 15010301 | لوله کش درجه یک (شوفاژکار) | نفر - ساعت | 183038.3
276 | 15010302 | جوشکار لوله‌های فولادی | نفر - ساعت | 159904.1
277 | 15010401 | چدنکاردرجه یک | نفر - ساعت | 174971.7
278 | 15010402 | چدنکاردرجه دو | نفر - ساعت | 146829
279 | 15010501 | پی وی سی و پوش فیت کار درجه یک | نفر - ساعت | 151837.6
280 | 15010502 | پی وی سی و پوش فیت کار درجه دو | نفر - ساعت | 123174.7
281 | 15010701 | لوله کش درجه یک (مسی ) | نفر - ساعت | 193091.4
282 | 15010702 | جوشکار لوله‌های مسی | نفر - ساعت | 170435.8
283 | 15010703 | شاگرد جوشکار لوله‌های مسی | نفر - ساعت | 110099.4
284 | 15010801 | کمک لوله کش | نفر - ساعت | 110099.4
285 | 15020101 | استادکار نصب رادیاتور | نفر - ساعت | 206172.3
286 | 15020201 | استادکار نصب فن کویل | نفر - ساعت | 218732.2
287 | 15020301 | استادکار نصب کولر آبی | نفر - ساعت | 206172.3
288 | 15020401 | استادکار نصب کولر گازی | نفر - ساعت | 206172.3
289 | 15020501 | استادکار نصب آبسردکن | نفر - ساعت | 201121.5
290 | 15020601 | استادکار نصب کویل و یونیت هیتر | نفر - ساعت | 211180.7
291 | 15020701 | استادکار نصب الکترو پمپ | نفر - ساعت | 211180.7
292 | 15020801 | استادکار نصب دیگ آبگرم | نفر - ساعت | 218732.2
293 | 15020901 | مهندس کنترل (تاسیسات) | نفر - ساعت | 480663.5
294 | 15020902 | استادکار نصب دستگاههای کنترل | نفر - ساعت | 223741.1
295 | 15021001 | مهندس دستگاههای تصفیه آب | نفر - ساعت | 378116
296 | 15021002 | استادکار نصب دستگاههای تصفیه آب | نفر - ساعت | 195598.4
297 | 15021003 | تکنسین دستگاههای آبیاری | نفر - ساعت | 223741.1
298 | 15021004 | کارگر فنی دستگاههای آبیاری | نفر - ساعت | 183038.3
299 | 15021101 | مهندس تاسیسات دیگ بخار | نفر - ساعت | 536512
300 | 15021103 | استادکار نصب مشعل | نفر - ساعت | 218732.2
301 | 15021202 | تکنیسین نصب تجهیزات آشپزخانه | نفر - ساعت | 223741.1
302 | 15021203 | استادکار نصب تجهیزات آشپزخانه | نفر - ساعت | 195598.4
303 | 15021301 | مهندس نصب دستگاههای مبرد | نفر - ساعت | 506340.6
304 | 15021302 | استادکار نصب دستگاههای مبرد | نفر - ساعت | 211180.7
305 | 15021401 | استادکار نصب هواکش | نفر - ساعـت | 173478.4
306 | 15030101 | سرویس بند درجه یک | نفر - ساعت | 177987.6
307 | 15030102 | سرویس بند درجه دو | نفر - ساعت | 151837.6
308 | 15030103 | کمک سرویس بند | نفر - ساعت | 110099.4
309 | 15040101 | عایقکار درجه یک تاسیساتی | نفر - ساعت | 151837.6
310 | 15040102 | عایقکار درجه دو تاسیساتی | نفر - ساعت | 125723.3
311 | 15050101 | کانال ساز درجه یک | نفر - ساعت | 162411.5
312 | 15050102 | کانال ساز درجه دو | نفر - ساعت | 136769.7
313 | 15050103 | کمک کانال ساز | نفر - ساعت | 102589.5
314 | 16010101 | استادکار سیمکشی ساختمان | نفر - ساعت | 233593.4
315 | 16010201 | سیمکش درجه یک ساختمان | نفر - ساعت | 177827.9
316 | 16010202 | سیمکش درجه دو ساختمان | نفر - ساعت | 147662.5
317 | 16010203 | کمک سیمکش ساختمان | نفر - ساعت | 104694.6
318 | 16020101 | استادکار کابل کشی فشار ضعیف | نفر - ساعت | 282966
319 | 16020201 | کابل کش درجه یک فشارضعیف | نفر - ساعت | 213007.9
320 | 16020202 | کابل کش درجه دو فشار ضعیف | نفر - ساعت | 172783.5
321 | 16020203 | کمک کابل کش فشار ضعیف | نفر - ساعت | 122062.5
322 | 16020301 | استادکار سیستمهای حفاظت کاتودیک | نفر - ساعت | 266946
323 | 16020302 | کارگر فنی سیستمهای حفاظت کاتودیک | نفر - ساعت | 157243
324 | 16030101 | استادکار کابل کشی فشارقوی | نفر - ساعت | 287968.8
325 | 16030201 | کابل کش درجه یک فشارقوی | نفر - ساعت | 229465.5
326 | 16030202 | کابل کش درجه دو فشارقوی | نفر - ساعت | 177827.9
327 | 16030203 | کمک کابل کش فشارقوی | نفر - ساعت | 119324.6
328 | 16040101 | استادکار تابلو ساز فشارضعیف | نفر - ساعت | 250488.5
329 | 16040201 | برقکار درجه یک تابلوهای فشار ضعیف | نفر - ساعت | 198857.2
330 | 16040202 | برقکار درجه دوت ابلوهای فشار ضعیف | نفر - ساعت | 154971.8
331 | 16040203 | کمک تابلوساز فشارضعیف | نفر - ساعت | 112009.3
332 | 16040304 | جوشکار درجه دو تابلوهای فشار ضعیف | نفر - ساعت | 142612.1
333 | 16050101 | استادکار تابلوساز فشارقوی | نفر - ساعت | 255054
334 | 16050201 | برقکار درجه یک تابلوهای فشارقوی | نفر - ساعت | 191979.5
335 | 16050202 | برقکار درجه دو تابلوهای فشار قوی | نفر - ساعت | 157243
336 | 16060101 | مهندس برق | نفر - ساعت | 530231.3
337 | 16060201 | استادکار مولدهای برق | نفر - ساعت | 250488.5
338 | 16060301 | برقکار درجه یک مولدهای برق | نفر - ساعت | 198857.2
339 | 16060302 | برقکار درجه دو مولدهای برق | نفر - ساعت | 163239.5
340 | 16070101 | استادکار ترانسفورماتور | نفر - ساعت | 229465.5
341 | 16070201 | برقکار درجه یک ترانسفور ماتور | نفر - ساعت | 187407.8
342 | 16070202 | برقکار درجه دو ترانسفورماتور | نفر - ساعت | 149922.3
343 | 16070203 | کمک برقکار ترانسفورماتور | نفر - ساعت | 104694.6
344 | 16080101 | تکنیسین شبکه برق | نفر - ساعت | 255054
345 | 16080201 | استادکار شبکه برق | نفر - ساعت | 240908.3
346 | 16080301 | برقکار درجه یک شبکه | نفر - ساعت | 191979.5
347 | 16080303 | کمک برقکار شبکه | نفر - ساعت | 104694.6
348 | 16080401 | هزینه پیاده کردن مسیر شبکه برق | کیلومتر | 159986.8
349 | 16090101 | استادکار سیستمهای ارتباطی | نفر - ساعت | 240908.3
350 | 16090201 | برقکاردرجه یک سیستمهای ارتباطی | نفر - ساعت | 177827.9
351 | 16090202 | برقکار درجه دو سیستمهای ارتباطی | نفر - ساعت | 147662.5
352 | 16090203 | کمک برقکار سیستمهای ارتباطی | نفر - ساعت | 112009.3
353 | 16100101 | استادکار سیستمهای تصویری | نفر - ساعت | 250488.5
354 | 16100201 | برقکار درجه یک سیستمهای تصویری | نفر - ساعت | 177827.9
355 | 16100202 | برقکار درجه دو سیستمهای تصویری | نفر - ساعت | 152671.6
356 | 16100203 | کمک برقکار سیستمهای تصویری | نفر - ساعت | 112009.3
357 | 16120101 | استادکارسیستمهای اعلام واطفای حریق | نفر - ساعت | 257360.1
358 | 16120201 | برقکاردرجه یک سیستمهای اعلام اطفای حریق | نفر - ساعت | 182836.9
359 | 16120202 | برقکاردرجه دوسیستمهای اعلام و اطفای حریق | نفر - ساعت | 161808.2
360 | 16120203 | کمک برقکارسیستمهای اعلام واطفای حریق | نفر - ساعت | 116580.9
361 | 16130101 | مهندس الکترونیک | نفر - ساعت | 539374.6
362 | 16130301 | برقکاردرجه یک سیستمهای صوتی | نفر - ساعت | 177827.9
363 | 16130302 | برقکاردرجه دوسیستمهای صوتی | نفر - ساعت | 157243
364 | 16130303 | کمک برقکارسیستمهای صوتی | نفر - ساعت | 114274.6
365 | 17010101 | سرپرست عملیات لوله گذاری خطوط انتقال اب | نفر - ساعت | 211180.7
366 | 17010201 | لوله گذاردرجه یک لوله های ازبست سیمان | نفر - ساعت | 160300.1
367 | 17010202 | لوله گذاردرجه دولوله های ازبست سیمان | نفر - ساعت | 122417.6
368 | 17010203 | کمک لوله گذارلوله های ازبست سیمان | نفر - ساعت | 97899.8
369 | 17010301 | لوله گذاردرجه یک لوله های چدنی نشکن داکتیل ولوله های فولادی اتصال مکانیکی | نفر - ساعت | 165113.5
370 | 17010302 | لوله گذاردرجه دولوله های چدنی نشکن داکتیل ولوله های فولادی اتصال مکانیکی | نفر - ساعت | 128183.2
371 | 17010303 | کمک لوله گذارلوله های چدنی نشکن داکتیل ولوله های فولادی اتصال مکانیکی | نفر - ساعت | 97899.8
372 | 17010401 | لوله گذاردرجه یک لوله های بتنی مسلح | نفر - ساعت | 165113.5
373 | 17010402 | لوله گذاردرجه دولوله های بتنی مسلح | نفر - ساعت | 128183.2
374 | 17010403 | کمک لوله گذارلوله های بتنی مسلح | نفر - ساعت | 97899.8
375 | 17010502 | جوشکاردرجه یک خطلوله انتقال اب | نفر - ساعت | 243374.7
376 | 17010503 | جوشکاردرجه دوخط لوله انتقال اب | نفر - ساعت | 144954.7
377 | 17010504 | کمک جوشکارخط لوله انتقال اب | نفر - ساعت | 105131.7
378 | 17010601 | لوله کش درجه یک - لوله های فولادی اتصال جوشی انتقال اب | نفر - ساعت | 165113.5
379 | 17010602 | لوله کش درجه دو لوله های فولادی اتصال جوشی انتقال اب | نفر - ساعت | 138236.6
380 | 17010603 | کمک لوله کش لوله های فولادی اتصال جوشی انتقال اب | نفر - ساعت | 97899.8
381 | 17020101 | لفاف پیچ درجه یک لوله های فولادی انتقال اب | نفر - ساعت | 155054.6
382 | 17020102 | لفاف پیچ درجه دولوله های فولادی انتقال اب | نفر - ساعت | 119992.6
383 | 17020103 | کمک لفاف پیچ لوله های فولادی انتقال اب | نفر - ساعت | 97899.8
384 | 17020105 | کارگرپرایمرزن | نفر - ساعت | 95552.2
385 | 17020201 | سرپرست عملیات اندودداخلی لوله | نفر - ساعت | 211180.7
386 | 17020202 | اپراتوردستگاه اندودداخلی لوله | نفر - ساعت | 144954.7
387 | 17020301 | استادکارزنگ زدایی | نفر - ساعت | 213605
388 | 17020302 | تکنیسین سندبلاست | نفر - ساعت | 169915.5
389 | 17020304 | کارگرسندبلاست | نفر - ساعت | 105131.7
390 | 17020501 | کارگرزنگ زدایی بابرس (سنگ زن ) | نفر - ساعت | 107514.9
391 | 17020601 | رنگ کاردرجه یک | نفر - ساعت | 155054.6
392 | 17020602 | رنگ کاردرجه دو | نفر - ساعت | 128183.2
393 | 17030702 | استادکارنصب تجهیزات مکانیکی | نفر - ساعت | 236620.8
394 | 17030703 | نصاب تجهیزات مکانیکی | نفر - ساعت | 177822.1
395 | 17030704 | کمک نصاب تجهیزات مکانیکی | نفر - ساعت | 110105.6
396 | 17030705 | مکانیک تجهیزات دوار | نفر - ساعت | 205072
397 | 17030802 | برشکار | نفر - ساعت | 110105.6
398 | 17031001 | تکنسین برق | نفر - ساعت | 216574
399 | 17031010 | تکنسین رلیاژ | نفر - ساعت | 264113.8
400 | 17040201 | کارگرقیرتاب | نفر - ساعت | 111294.2
401 | 17040701 | رنگ کاردرجه یک | نفر - ساعت | 167024.1
402 | 17040702 | رنگ کاردرجه دو | نفر - ساعت | 140152.6
403 | 17040703 | کمک رنگ کار | نفر - ساعت | 100324.5
404 | 18020101 | استادکارلوله کشی | نفر - ساعت | 223741
405 | 18030202 | کمک نصاب تجهیزات مکانیکی | نفر - ساعت | 110106
406 | 18070702 | کمک عایقکار | نفر - ساعت | 95531
407 | 18070901 | عایقکارپلی یورتان | نفر - ساعت | 158142
408 | 18080301 | تکنسین کنترل کیفی | نفر - ساعت | 184114.9
409 | 18090301 | تکنسین برق | نفر - ساعت | 356159.1

## نرخ ماشین آلات و ابزار
نرخ عوامل موثر در فهرست‌های بهای واحد پایه سال 1399 - نرخ ماشین‌آلات و ابزار
ردیف | کد عامل | شرح عامل | واحد اندازه گیری | بهای عامل
1 | 21010102 | فیدرزنجیری یاشاتونی 50 تا100 تن درساعت | دستگاه - ساعت | 56143.8
2 | 21010103 | فیدرمکانیکی 100 تا150 تن در ساعت | دستگاه - ساعت | 146992.4
3 | 21010116 | سیستم قرائت الکترونیکی | دستگاه - ساعت | 318353.7
4 | 21010203 | نوارنقاله به عرض 75 تا80 سانتیمتر | مترطول - ساعت | 45356.9
5 | 21010302 | سرندویبره 5 /1 ×5 مترسه طبقه | دستگاه - ساعت | 122517.9
6 | 21010303 | سرندیک طبقه 5 /1 ×5 /4 متر | دستگاه - ساعت | 91871.6
7 | 21010403 | سنگ شکن فکی 100 تا 150 تن در ساعت | دستگاه - ساعت | 526743.4
8 | 21010404 | سنگ شکن چکشی (کوبیت) تا 50 تن در ساعت | دستگاه - ساعت | 195993.5
9 | 21010405 | سنگ شکن چکشی (کوبیت) 50 تا100 تن در ساعت | دستگاه - ساعت | 263250.8
10 | 21010502 | ماسه ساز به ظرفیت 30 تا60 تن در ساعت | دستگاه - ساعت | 263424.9
11 | 21010604 | سیستم تولید و دانه بندی شن و ماسه به ظرفیت 350 تن | دستگاه - ساعت | 12643303.1
12 | 22020101 | بتونیر200 لیتری | دستگاه - ساعت | 24529.7
13 | 22020102 | بتونیر250 لیتری | دستگاه - ساعت | 38838.7
14 | 22020103 | بتونیر300 لیتری | دستگاه - ساعت | 45005.5
15 | 22020105 | بتونیر500 لیتری | دستگاه - ساعت | 85745.5
16 | 22020107 | بتونیر750 لیتری | دستگاه - ساعت | 123267.1
17 | 22020203 | ایستگاه بتن ساز (بچینگ پلانت) 20 تا 25 متر مکعب در ساعت | دستگاه - ساعت | 476997.5
18 | 22020204 | ایستگاه بتن ساز (بچینگ پلانت) 25 تا30 متر مکعب در ساعت | دستگاه - ساعت | 674566.4
19 | 22020206 | ایستگاه بتن ساز (بچینگ پلانت) 35 تا 40 متر مکعب در ساعت | دستگاه - ساعت | 950525.5
20 | 22020207 | ایستگاه بتن ساز (بچینگ پلانت) 40 تا 45 متر مکعب در ساعت | دستگاه - ساعت | 1444202.4
21 | 22020209 | ایستگاه بتن‌ساز (بچینگ پلانت) 50 تا60 مترمکعب در ساعت | دستگاه - ساعت | 2057931.9
22 | 22020211 | ایستگاه بتن‌ساز (بچینگ پلانت) ایرانی به ظرفیت 75 متر مکعب بر ساعت | دستگاه - ساعت | 4126622.3
23 | 22020212 | ایستگاه بتن‌ساز (بچینگ پلانت) خارجی به ظرفیت 120 متر مکعب بر ساعت | دستگاه - ساعت | 11009367.9
24 | 22020302 | مخزن متحرک بتن تراک میکسر 6 مترمکعبی باراننده | دستگاه - ساعت | 890878.7
25 | 22020303 | مخزن متحرک بتن تراک میکسر 7 مترمکعبی باراننده | دستگاه - ساعت | 934464.4
26 | 22020502 | پمپ انتقال بتن 35 تا 45 مترمکعب در ساعت | دستگاه - ساعت | 2452969
27 | 22020503 | پمپ انتقال بتن 45 تا60 مترمکعب درساعت | دستگاه - ساعت | 2920201.2
28 | 22020601 | بتن پاش 3 تا 5 مترمکعب در ساعت | دستگاه - ساعت | 619740.1
29 | 22020603 | گروت پمپ | دستگاه - ساعت | 857490.4
30 | 22020604 | قیف بتن ریزی | دستگاه - ساعت | 43167.7
31 | 22020702 | دستگاه تزریق سیمان 5 تا 10 متر مکعب در ساعت | دستگاه - ساعت | 1051497.9
32 | 22020703 | پمپ تزریق سیمان به قدرت 10 اسب بخار | دستگاه - ساعت | 857490.4
33 | 22020707 | پمپ شاتکریت ALIVA 262 با اپراتور (5 تا 8 متر مکعب در ساعت) با نازل | دستگاه - ساعت | 369867.1
34 | 22020708 | شوتینگ فلزی | دستگاه - ساعت | 53200
35 | 22020709 | پمپ شاتکریت تر با نازل | دستگاه - ساعت | 900000
36 | 22020801 | فینیشرمخصوص بتن به ظرظیت حدود 60 مترمکعب درساعت باراننده | دستگاه - ساعت | 3062418.8
37 | 22020805 | فینیشرمخصوص بتن به ظرظیت حدود 120 مترمکعب درساعت باراننده | دستگاه - ساعت | 20216000
38 | 22020811 | دستگاه TCM برای رویه بتنی | دستگاه - ساعت | 4043200
39 | 22020901 | سیلوبوس 9 مترمکعبی | دستگاه - ساعت | 3797304.3
40 | 22021001 | یخساز به ظرفیت 120 تن در روز | دستگاه - ساعت | 19950000
41 | 22030103 | کارخانه آسفالت با ظرفیت حدود 120 تن | دستگاه - ساعت | 5299409.9
42 | 22030201 | ماشین آسفالت پخش کنی فینیشر زنجیری با راننده | دستگاه - ساعت | 1445777.8
43 | 22030202 | ماشین آسفالت پخش کنی فینیشر لاستیکی با راننده | دستگاه - ساعت | 1619271
44 | 22030301 | قیرپاش حدود5000 لیتری باخودرو و راننده | دستگاه - ساعت | 1051471.4
45 | 22030302 | تانکر حمل قیر امولسیون | دستگاه - ساعت | 598500
46 | 22030311 | ماشین آسفالت تراش | دستگاه - ساعت | 1145795
47 | 22030401 | دستگاه پخش کننده مصالح سنگی اسفالت سطحی اسپریدر | دستگاه - ساعت | 121660.6
48 | 22030411 | نمکپاش با راننده | دستگاه - ساعت | 1024507.6
49 | 22030412 | نمکپاش ویژه پاشش نمک مرطوب با راننده | دستگاه - ساعت | 1275990
50 | 22030413 | دستگاه میکروسرفیسینگ با کشنده مخصوص | دستگاه - ساعت | 6597221.6
51 | 22030601 | ماشین خط کشی اسفالت اچ 26 با راننده | دستگاه - ساعت | 704337.4
52 | 22030602 | ماشین خط کشی اسفالت اچ 33 با راننده | دستگاه - ساعت | 1038363.9
53 | 22030603 | ماشین خط کشی آسفالت اچ 75 با راننده | دستگاه - ساعت | 3900178.7
54 | 22030701 | دستگاه برش آسفالت (کاتر) | دستگاه - ساعت | 80937.5
55 | 22030702 | تیغه برش کاتر | عدد | 3924750.5
56 | 22030704 | دیسک کاتر دستگاه تی. بی. ام نوع E.P.B | عدد | 176305.3
57 | 22030705 | دیسک کاتر دستگاه تی. بی. ام نوع Hard Rock | عدد | 293844.6
58 | 22030801 | ماشین شیارزن | دستگاه - ساعت | 1605310
59 | 22030802 | ناخن ماشین شیارزن | عدد | 562058
60 | 22030901 | دستگاه نازل هوای گرم آسفالت | دستگاه - ساعت | 45236.5
61 | 22030911 | دستگاه گرم‌کن و تزریق قیر پلیمری | دستگاه - ساعت | 1055559.8
62 | 22031001 | ماشین پیش‌گرم‌کن آسفالت با هوای گرم | دستگاه - ساعت | 5514512.5
63 | 22031002 | ماشین تراش با پیش‌گرم‌کن آسفالت با هوای گرم | دستگاه - ساعت | 8004937.5
64 | 22031003 | ماشین میکسر با پیش‌گرم‌کن آسفالت با هوای گرم | دستگاه - ساعت | 8004937.5
65 | 22031004 | غلتک ویبره چرخ آهنی 10 تا 12 تن برای تراکم آسفالت | دستگاه - ساعت | 749708.8
66 | 22031101 | پلنت امولسیون ساز با قابلیت افزودن لاتکس به صورت In Line | دستگاه - ساعت | 2216667.1
67 | 22031102 | مخازن ذخیره امولسیون آب و متعلقات مربوط در محل تولید | دستگاه - ساعت | 443332.9
68 | 22031103 | مخازن ذخیره قیر امولسیون | دستگاه - ساعت | 110832.9
69 | 22040202 | قطار برای حمل سگمنت | دستگاه - ساعت | 8543340.7
70 | 22040203 | ترابری ریلی | ساعت | 10828556.8
71 | 22040204 | نوار نقاله | دستگاه - ساعت | 36434878.9
72 | 22040205 | ریل و متعلقات | کیلوگرم | 49796.5
73 | 22040206 | دستگاه حفاری تی. بی. ام E.P.B | دستگاه - ساعت | 93324770
74 | 22040207 | دستگاه حفاری تی. بی. ام Hard Rock | دستگاه - ساعت | 87938270
75 | 22060101 | جرثقیل تاگراف | دستگاه - ساعت | 30324000
76 | 22060102 | جرثقیل اورتون | دستگاه - ساعت | 14151200
77 | 22060103 | پلاتفرم | دستگاه روز | 20216000
78 | 22060108 | جرثقیل روسی | دستگاه - ساعت | 20216000
79 | 22060201 | لکوموتیو | دستگاه - ساعت | 9500000
80 | 22060202 | واگن لبه کوتاه راه ‌آهن | دستگاه - ساعت | 505400
81 | 22060204 | واگن قرقره‌دار ریلی راه آهن | دستگاه - ساعت | 606480
82 | 22060205 | درزین | دستگاه - ساعت | 718242.2
83 | 22060206 | درزین چرثقیل دار | دستگاه - ساعت | 14488807.2
84 | 22060209 | واگن مخزن دار | دستگاه - ساعت | 6064800
85 | 22060210 | واگن شن کش | دستگاه - ساعت | 2122680
86 | 22060213 | نفربر با راننده | دستگاه - ساعت | 606480
87 | 22060214 | می‌نی بوس با راننده | دستگاه - ساعت | 606480
88 | 22060401 | دستگاه سرند بالاست | دستگاه - ساعت | 34333333
89 | 22060402 | رگلاتور آرایش بالاست خط راه آهن | دستگاه - ساعت | 5320045
90 | 22060403 | استابلیزر خط راه آهن | دستگاه - ساعت | 6825459
91 | 22060404 | زیرکوب 32-08 خط راه آهن | دستگاه - ساعت | 7673505
92 | 22060407 | ماشین سوزن کوب | دستگاه - ساعت | 8631613
93 | 22060408 | ماشین سوزن کوب 4s | دستگاه - ساعت | 18348523
94 | 22060411 | زیرکوب 48-09 خط راه آهن | دستگاه - ساعت | 28167000
95 | 22060501 | موتور پیچ‌بند ریل راه آهن | دستگاه - ساعت | 79800
96 | 22060502 | موتور سوراخ‌کن ریل راه آهن | دستگاه - ساعت | 79800
97 | 22060504 | دستگاه برش ریل راه آهن | دستگاه - ساعت | 151620
98 | 22060506 | ماشین جوش الکتریک ریل راه آهن | دستگاه - ساعت | 20520000
99 | 22060509 | موتور ریل گرم کن | دستگاه - ساعت | 50540
100 | 22060510 | موتور روزنی | دستگاه - ساعت | 646912
101 | 22060511 | موتور بغل زنی | دستگاه - ساعت | 646912
102 | 22060512 | موتور جوش | دستگاه - ساعت | 215130.8
103 | 22060516 | ادوات جوش ترمیت | دستگاه - ساعت | 10241000
104 | 22060601 | ست نقشه‌برداری نگهداری راه‌آهن | دستگاه - ماه | 6934087.7
105 | 22060602 | ست جوشکاری نگهداری راه‌آهن | دستگاه - ماه | 10772600.3
106 | 22060603 | موتور برق نگهداری راه‌آهن | دستگاه - ماه | 891525.6
107 | 22060604 | شابلون سایش ریل نگهداری راه‌آهن | دستگاه - ماه | 527486.8
108 | 22060605 | مینی بوس یا نفربر نگهداری راه‌آهن | دستگاه - ماه | 94612964.9
109 | 22060606 | موتورپیچ بند نگهداری راه‌آهن | دستگاه - ماه | 3145103.9
110 | 22060607 | ریل بر نگهداری راه‌آهن | دستگاه - ماه | 3491809.4
111 | 22060608 | ریل سوراخ کن نگهداری راه‌آهن | دستگاه - ماه | 3145103.9
112 | 22060609 | تراورس سوراخ کن نگهداری راه‌آهن | دستگاه - ماه | 3145103.9
113 | 22060610 | شابلون خطی نگهداری راه‌آهن | دستگاه - ماه | 891525.6
114 | 22060611 | ست ابزار نگهداری راه‌آهن | دستگاه - ماه | 718173
115 | 22060612 | جک خطی نگهداری راه‌آهن | دستگاه - ماه | 1064878.2
116 | 22060614 | پمپ لجن کش نگهداری راه‌آهن | دستگاه - ماه | 891525.6
117 | 22060615 | بتونیر نگهداری راه‌آهن | دستگاه - ماه | 1411581.5
118 | 22060616 | ست بنایی نگهداری راه‌آهن | دستگاه - ماه | 718173
119 | 23010104 | اتومبیل سواری | دستگاه - ساعت | 246777.5
120 | 23010301 | ماشین سواری لندروریامشابه باراننده | دستگاه - ساعت | 286819.3
121 | 23010402 | ماشین سواری استیشن چهار در با راننده | دستگاه - ساعت | 466090.3
122 | 23010501 | وانت نیم تن باراننده | دستگاه - ساعت | 239014.6
123 | 23010502 | وانت یک تن باراننده | دستگاه - ساعت | 274881.3
124 | 23010503 | وانت 5 /1 تن با راننده | دستگاه - ساعت | 310740.8
125 | 23010504 | وانت 2 تا 3 تن جفت دیفرانسیل با راننده | دستگاه - ساعت | 393412.4
126 | 23020101 | کامیون به ظرفیت حدود 3 تن با راننده | دستگاه - ساعت | 366588.8
127 | 23020102 | کامیون به ظرفیت حدود 5 تن با راننده | دستگاه - ساعت | 531476.6
128 | 23020103 | کامیون به ظرفیت حدود 7 تن با راننده | دستگاه - ساعت | 584624.2
129 | 23020104 | کامیون به ظرفیت حدود 10 تن با راننده | دستگاه - ساعت | 613242.3
130 | 23020105 | کامیون اتاق چوبی با راننده | دستگاه - ساعت | 545830
131 | 23020202 | کامیون کمپرسی به ظرفیت حدود 5 تن با راننده | دستگاه - ساعت | 524655.2
132 | 23020203 | کامیون کمپرسی به ظرفیت حدود 7 تن با راننده | دستگاه - ساعت | 584624.2
133 | 23020204 | کامیون کمپرسی به ظرفیت حدود 10 تن با راننده | دستگاه - ساعت | 613242.3
134 | 23020205 | کامیون کمپرسی به ظرفیت حدود 16 تن با راننده | دستگاه - ساعت | 633683.7
135 | 23020206 | کامیون کمپرسی تریلر به ظرفیت حدود 25 تن با راننده | دستگاه - ساعت | 735890.7
136 | 23020212 | ماشین برفخور با کامیون ده تن با راننده | دستگاه - ساعت | 1333817
137 | 23020301 | تریلی باظرفیت 20 تن باراننده | دستگاه - ساعت | 708087.5
138 | 23020302 | تریلی دو محوره با ظرفیت 24 تن با راننده | دستگاه - ساعت | 826118.2
139 | 23020304 | تریلی کمرشکن 6 محور با راننده | دستگاه - ساعت | 920114.5
140 | 23020305 | تریلی کمرشکن 7 محور با راننده | دستگاه - ساعت | 1334695
141 | 23020306 | تریلی 5 محور کشویی با راننده | دستگاه - ساعت | 1534205.4
142 | 23020307 | تریلی 6 محورلوله بر باراننده | دستگاه - ساعت | 1770232.7
143 | 23020309 | تریلی 9 محورلوله بر باراننده | دستگاه - ساعت | 2832344.7
144 | 23020310 | تریلی 11 محورلوله بر باراننده | دستگاه - ساعت | 3540428.1
145 | 23020311 | بوژی 6 محورباکشنده جمعا9 محور باراننده | دستگاه - ساعت | 4602577.9
146 | 23020403 | کامیون حمل سنگ به ظرفیت حدود 30 تن باراننده | دستگاه - ساعت | 2021600
147 | 23020501 | تانکراب پاش به ظرفیت حدود 5000 لیتر باراننده | دستگاه - ساعت | 315214.8
148 | 23020502 | تانکراب پاش به ظرفیت حدود 10000 لیتر باراننده | دستگاه - ساعت | 434788.2
149 | 23020503 | تانکراب پاش به ظرفیت حدود 15000 لیتر باراننده | دستگاه - ساعت | 521748.4
150 | 23020504 | تانکراب پاش به ظرفیت حدود 20000 لیتر باراننده | دستگاه - ساعت | 543500.6
151 | 23020511 | ماشین جدول شوی با راننده | دستگاه - ساعت | 543500.6
152 | 23020601 | تانکرسوخت به ظرفیت حدود5000 لیتر باراننده | دستگاه - ساعت | 554493.9
153 | 23020801 | تراکتورتک دیفرانسیل باراننده | دستگاه - ساعت | 171132
154 | 23020802 | تراکتورجفت دیفرانسیل باراننده | دستگاه - ساعت | 212441.3
155 | 23020803 | تراکتورتک دیفرانسیل با تریلروراننده | دستگاه - ساعت | 253758.5
156 | 23020807 | تراکتوربا گاو آهن پنجه غازی با راننده | دستگاه - ساعت | 346558.9
157 | 23020808 | تراکتوربا گاو آهن بشقابی یا سوکی با راننده | دستگاه - ساعت | 346558.9
158 | 23020809 | تراکتور56 اسب بخار با دیسک با راننده | دستگاه - ساعت | 346558.9
159 | 23020810 | تراکتورمعمولی با لوازم زنجیر کشی با راننده | دستگاه - ساعت | 346558.9
160 | 23020813 | تراکتور معمولی با کود پاش با راننده | دستگاه - ساعت | 277246.9
161 | 23020814 | تراکتور معمولی با نهر کش با راننده | دستگاه - ساعت | 277246.9
162 | 23020815 | تراکتور معمولی با فارونر با راننده | دستگاه - ساعت | 277246.9
163 | 23020816 | تراکتور و پترونیگ با راننده | دستگاه - ساعت | 259919.1
164 | 23020817 | تراکتور با بذر پاش با راننده | دستگاه - ساعت | 285913
165 | 23020818 | تراکتور با بذر کار با راننده | دستگاه - ساعت | 277246.9
166 | 23020819 | تراکتور با بوته کار با راننده | دستگاه - ساعت | 277246.9
167 | 23020821 | تراکتور با تانکر آب با راننده | دستگاه - ساعت | 277246.9
168 | 23020822 | تراکتور مجهز به چرخ مخصوص گل‌آب (تور) کردن، تخته یا آهن، ماله کشی و سایر وسایل مورد نیاز آب‌ تخت قطعات اراضی شالیزاری با راننده | دستگاه - ساعت | 346558.9
169 | 23020901 | تریلر کفی به ظرفیت حدود 5 تن بدون کشنده | دستگاه - ساعت | 83698.9
170 | 23020902 | تریلر کفی به ظرفیت حدود 10 تن بدون کشنده | دستگاه - ساعت | 120160
171 | 23021001 | مخزن سیار2500 لیتر بدون کشنده | دستگاه - ساعت | 21232.5
172 | 23021002 | مخزن چرخدار به ظرفیت بیش از 2500 تا4000 لیتر بدون کشنده | دستگاه - ساعت | 38955.2
173 | 23021102 | دامپر2 تن هیدرولیکی باراننده | دستگاه - ساعت | 188824.8
174 | 23021104 | دامپر3 تن هیدرولیکی باراننده | دستگاه - ساعت | 241963
175 | 23021201 | بونکرسیمان باراننده | دستگاه - ساعت | 1868928.8
176 | 23021301 | واگن دستی | دستگاه - ساعت | 336527.6
177 | 24010101 | جرثقیل کفی 3 تن باکامیون 3 تن با راننده | دستگاه - ساعت | 429143.8
178 | 24010102 | جرثقیل کفی 3 تن باکامیون 5 تن با راننده | دستگاه - ساعت | 493513.7
179 | 24010103 | جرثقیل کفی 3 تن باکامیون 7 تن با راننده | دستگاه - ساعت | 525717.3
180 | 24010104 | جرثقیل کفی 5 تن باکامیون 10 تن با راننده | دستگاه - ساعت | 590086.4
181 | 24010105 | جرثقیل کفی 8 تن باکامیون 16 تن با راننده | دستگاه - ساعت | 697375.4
182 | 24010106 | جرثقیل کفی 10 تن باکامیون 16 تن با باراننده | دستگاه - ساعت | 750999.1
183 | 24010201 | جرثقیل کامیونی دوکابینه حدود 15 تن باراننده | دستگاه - ساعت | 1072857.7
184 | 24010202 | جرثقیل کامیونی دوکابینه حدود 20 تن باراننده | دستگاه - ساعت | 1233804.3
185 | 24010203 | جرثقیل کامیونی دوکابینه حدود 25 تن باراننده | دستگاه - ساعت | 1341092.9
186 | 24010204 | جرثقیل کامیونی دوکابینه حدود 30 تن باراننده | دستگاه - ساعت | 1502001.9
187 | 24010205 | جرثقیل کامیونی دوکابینه حدود 40 تن باراننده | دستگاه - ساعت | 2306661.8
188 | 24010206 | جرثقیل کامیونی دوکابینه حدود 50 تن باراننده | دستگاه - ساعت | 2950379.4
189 | 24010301 | جرثقیل خودروچرخ لاستیکی حدود15 تن باراننده | دستگاه - ساعت | 1019230.1
190 | 24010302 | جرثقیل خودروچرخ لاستیکی حدود20 تن باراننده | دستگاه - ساعت | 1180142.5
191 | 24010303 | جرثقیل خودروچرخ لاستیکی حدود25 تن باراننده | دستگاه - ساعت | 1287424.2
192 | 24010304 | جرثقیل خودروچرخ لاستیکی حدود30 تن باراننده | دستگاه - ساعت | 1394716.6
193 | 24010305 | جرثقیل خودروچرخ لاستیکی حدود40 تن باراننده | دستگاه - ساعت | 2253004.4
194 | 24010306 | جرثقیل خودروچرخ لاستیکی حدود50 تن باراننده | دستگاه - ساعت | 2896718.1
195 | 24010307 | جرثقیل خودروچرخ لاستیکی حدود60 تن باراننده | دستگاه - ساعت | 3218572.7
196 | 24010308 | جرثقیل خودروچرخ لاستیکی حدود80 تن باراننده | دستگاه - ساعت | 4184145.7
197 | 24010402 | جرثقیل خودروچرخ زنجیری حدود20 تن باراننده | دستگاه - ساعت | 1180142.5
198 | 24010403 | جرثقیل خودروچرخ زنجیری حدود25 تن باراننده | دستگاه - ساعت | 1287424.2
199 | 24010404 | جرثقیل خودروچرخ زنجیری حدود30 تن باراننده | دستگاه - ساعت | 1394716.6
200 | 24010405 | جرثقیل خودروچرخ زنجیری حدود40 تن باراننده | دستگاه - ساعت | 2253004.4
201 | 24010601 | تاور کرین 500 تن-متر | دستگاه - ساعت | 11226774.7
202 | 24010602 | تاور کرین حدود 110 تن متر | دستگاه - ساعت | 689544.4
203 | 24010803 | بالابربرقی به ظرفیت حدود300 کیلو | دستگاه - ساعت | 15895.1
204 | 24010805 | بالابردیزلی | دستگاه - ساعت | 20600.4
205 | 24010901 | لیف تراک باظرفیت حدود2 تن با راننده | دستگاه - ساعت | 268231.6
206 | 24010902 | لیف تراک باظرفیت حدود3 تن با راننده | دستگاه - ساعت | 311147.2
207 | 24010904 | لیف تراک باظرفیت حدود5 تن با راننده | دستگاه - ساعت | 362996
208 | 24010905 | لیف تراک باظرفیت حدود7 تن با راننده | دستگاه - ساعت | 418435.6
209 | 24011002 | جرثقیل سقفی حدود15 تن با راننده | دستگاه - ساعت | 536425.3
210 | 24011003 | جرثقیل سقفی حدود20 تن با راننده | دستگاه - ساعت | 697375.4
211 | 24011004 | جرثقیل سقفی 5 تنی | دستگاه - ساعت | 363958.1
212 | 24011101 | جرثقیل تراکتوری 3 تن باراننده | دستگاه - ساعت | 391603.1
213 | 24011301 | ریل و ارابه مخصوص حمل تیرهای بتنی پیش ساخته | دستگاه - ساعت | 317563.7
214 | 24011302 | پوترلانسمان تیرمشبک فولادی | دستگاه - ساعت | 600798.5
215 | 24011303 | دستگاه شاریو | دستگاه - ساعت | 638779.3
216 | 25010102 | ماشین بوته‌بر با راننده | دستگاه - ساعت | 535930.5
217 | 25010201 | بیل مکانیکی چرخ لاستیکی یازنجیری به قدرت حدود80 اسب بخار با راننده | دستگاه - ساعت | 750304.1
218 | 25010202 | بیل مکانیکی چرخ لاستیکی یازنجیری به قدرت حدود100 اسب بخار با راننده | دستگاه - ساعت | 750304.1
219 | 25010203 | بیل مکانیکی چرخ لاستیکی به قدرت حدود150 اسب بخار باراننده | دستگاه - ساعت | 964671.1
220 | 25010204 | بیل مکانیکی چرخ زنجیری به قدرت حدود150 اسب بخار باراننده | دستگاه - ساعت | 964671.1
221 | 25010205 | بیل مکانیکی چرخ زنجیری به قدرت حدود200 اسب بخار باراننده | دستگاه - ساعت | 1469948.5
222 | 25010211 | بیل مکانیکی 200 اسب بخار چرخ زنجیری و مجهز به چکش هیدرولیکی با فشار 160 تا 180 کیلو گرم بر سانتی متر مربع | دستگاه - ساعت | 1469948.5
223 | 25010402 | ماشین کانال کنی ترنچرباعرض تیغه 48 26 اینچ به قدرت حدود200 اسب بخار باراننده | دستگاه - ساعت | 1898693.6
224 | 25010502 | اسکریپر به قدرت حدود 300 اسب بخار باراننده | دستگاه - ساعت | 1959937.6
225 | 25010602 | بولدوزر به قدرت حدود 150 اسب بخار باراننده | دستگاه - ساعت | 672814.4
226 | 25010603 | بولدوزر به قدرت حدود 200 اسب بخار باراننده | دستگاه - ساعت | 981187.6
227 | 25010604 | بولدوزر به قدرت حدود 250 اسب بخار باراننده | دستگاه - ساعت | 1163408.2
228 | 25010605 | بولدوزر به قدرت حدود 300 اسب بخار باراننده | دستگاه - ساعت | 1530185.5
229 | 25010606 | بولدوزر به قدرت حدود 350 اسب بخار باراننده | دستگاه - ساعت | 1896962.6
230 | 25010607 | بولدوزر به قدرت حدود 400 اسب بخار باراننده | دستگاه - ساعت | 2628091.6
231 | 25010701 | لودرچرخ زنجیری به قدرت حدود200 اسب بخار باراننده | دستگاه - ساعت | 1469948.5
232 | 25010801 | لودرچرخ لاستیکی به قدرت حدود100 اسب بخار باراننده | دستگاه - ساعت | 612496.1
233 | 25010802 | لودرچرخ لاستیکی به قدرت حدود150 اسب بخار باراننده | دستگاه - ساعت | 734976.4
234 | 25010803 | لودرچرخ لاستیکی به قدرت حدود200 اسب بخار باراننده | دستگاه - ساعت | 979967
235 | 25010804 | لودرچرخ لاستیکی به قدرت حدود250 اسب بخار باراننده | دستگاه - ساعت | 1531189
236 | 25010806 | لودرچرخ لاستیکی به قدرت حدود350 اسب بخار باراننده | دستگاه - ساعت | 1898693.6
237 | 25010901 | گریدر به قدرت حدود150 اسب بخار باراننده | دستگاه - ساعت | 796212.6
238 | 25010902 | گریدر به قدرت حدود180 اسب بخار باراننده | دستگاه - ساعت | 857490.4
239 | 25010904 | گریدر به قدرت حدود220 اسب بخار باراننده | دستگاه - ساعت | 1163717.4
240 | 25010911 | ماشین برف‌روب با راننده | دستگاه - ساعت | 779520.4
241 | 25011001 | فینیشرپخش بالاست | دستگاه - ساعت | 220509.5
242 | 25011101 | دستگاه هوشمند لیزری با کشنده موتوری مانند تراکتور با راننده | دستگاه - ساعت | 214367
243 | 25020101 | دستگاه حفاری ضربه ای سبک به قدرت 45 اسب بخار | دستگاه - ساعت | 404225.8
244 | 25020102 | دستگاه حفاری ضربه ای سنگین به قدرت 85 اسب بخار | دستگاه - ساعت | 734976.4
245 | 25020201 | دستگاه حفاری دورانی به قدرت 160 اسب بخار | دستگاه - ساعت | 2309923.4
246 | 25020202 | دستگاه حفاری دورانی ضربه ای چکشی به قدرت 250 اسب بخار | دستگاه - ساعت | 5485306
247 | 25020203 | دستگاه حفاری دورانی ضربه ای چکشی به قدرت 1200 اسب بخار، مجهز به سیستم ایرلیفت | دستگاه - ساعت | 12760111.1
248 | 25020301 | دستگاه حفاری شمعهای درجا | دستگاه - ساعت | 6891674.8
249 | 25020401 | دستگاه مخلوط کن گل بنتونیت | دستگاه - ساعت | 133632.5
250 | 25020601 | سپرکوب هیدرولیکی ویبره ای به قدرت کشش تا20 تن | دستگاه - ساعت | 3174842.7
251 | 25020602 | سپرکوب هیدرولیکی ویبره ای به قدرت کشش بیش از20 تا40 تن | دستگاه - ساعت | 5744619.8
252 | 25020703 | دستگاه شمع کوب به ظرفیت حدود5 تن | دستگاه - ساعت | 420411.3
253 | 25020901 | دستگاه لوله رانی از نوع پایلوت و کیسینگ و حلزونی، برای لوله‌های به قطر 200 و 400 میلیمتر | دستگاه - ساعت | 6854296.2
254 | 25021001 | دستگاه لوله رانی از نوع تمام مقطع با تخلیه دوغابی، برای لوله‌های به قطر 400 و 600 میلیمتر | دستگاه - ساعت | 14516904.2
255 | 25021002 | دستگاه لوله رانی از نوع تمام مقطع با تخلیه دوغابی، برای لوله‌های به قطر 1200 و 1400 میلیمتر | دستگاه - ساعت | 25291278.5
256 | 25021003 | دستگاه لوله رانی از نوع تمام مقطع با تخلیه دوغابی برای لوله‌های به قطر 1800 و 2000 میلیمتر | دستگاه - ساعت | 36876300.7
257 | 25030101 | کمپکتورصفحه ای | دستگاه - ساعت | 35382.4
258 | 25030102 | غلطک دستی موتوردار | دستگاه - ساعت | 117909.2
259 | 25030201 | غلطک استاتیک چرخ اهنی حدود6 تا 8 تن باراننده | دستگاه - ساعت | 225079.6
260 | 25030203 | غلطک استاتیک چرخ اهنی حدود 10 تا12 تن باراننده | دستگاه - ساعت | 342988.5
261 | 25030204 | غلطک استاتیک چرخ اهنی حدود 12 تا14 تن باراننده | دستگاه - ساعت | 385861.5
262 | 25030301 | غلطک چرخ لاستکی اسفالت حدود 16 تا20 تن باراننده | دستگاه - ساعت | 589519
263 | 25030401 | غلطک ویبره کششی حدود6 تن | دستگاه - ساعت | 244990.8
264 | 25030402 | غلطک ویبره کششی حدود8 تن | دستگاه - ساعت | 263394.7
265 | 25030501 | غلطک ویبره خودروکمرشکن چرخ اهنی لاستیکی حدود10 تن باراننده | دستگاه - ساعت | 734976.4
266 | 25030701 | دستگاه ترپان باوزن حدود 1000 کیلو | دستگاه - ساعت | 116394.7
267 | 25030703 | دستگاه ترپان باوزن حدود 3000 کیلو | دستگاه - ساعت | 140876.7
268 | 25030705 | دستگاه ترپان باوزن حدود 5000 کیلو | دستگاه - ساعت | 177631.3
269 | 25030801 | جاروی مکانیکی با راننده | دستگاه - ساعت | 93443.8
270 | 25040101 | کمپرسور باظرفیت حدود 2 متر مکعب دردقیقه (70 سی اف ام) با شیلنگ مربوط. | دستگاه - ساعت | 133632.5
271 | 25040102 | کمپرسور باظرفیت حدود 5 متر مکعب دردقیقه (180 سی اف ام) با شیلنگ مربوط | دستگاه - ساعت | 200447.1
272 | 25040103 | کمپرسور باظرفیت حدود 7 متر مکعب دردقیقه (250 سی اف ام) با شیلنگ مربوط | دستگاه - ساعت | 267261
273 | 25040104 | کمپرسور باظرفیت حدود 11 متر دردقیقه (390سی اف ام) باشیلنگ مربوط | دستگاه - ساعت | 467711.5
274 | 25040108 | کمپرسور باظرفیت حدود 25 متر مکعب دردقیقه باشیلنگ مربوط | دستگاه - ساعت | 997500
275 | 25040109 | کمپرسور XP-900 | دستگاه - ساعت | 431664
276 | 25040202 | سیستم هوای فشرده | دستگاه - ساعت | 2015139.8
277 | 25040301 | کمپرسوردستی | دستگاه - ساعت | 264962.6
278 | 25040302 | کمپرسور دستگاه گچ‌پاش | دستگاه - ساعت | 675972.5
279 | 25050101 | کلم شل | دستگاه - ساعت | 6048430.4
280 | 25050201 | کله گاوی مدل ET120 | دستگاه - ساعت | 20909818.7
281 | 25050301 | جامبو دریلMINIMATIC H205D TAMROCK با اپراتور | دستگاه - ساعت | 6905849.4
282 | 25050302 | جامبو دریلMONOMATIC H105D TAMROCK با اپراتور | دستگاه - ساعت | 4499078.4
283 | 25050303 | جامبو دریل Paramatic تک بوم TAMROCKبا اپراتور، راد و سر مته | دستگاه - ساعت | 3580047.8
284 | 25050304 | جامبو دریل Paramatic دو بوم TAMROCKبا اپراتور، راد و سر مته | دستگاه - ساعت | 4296054.9
285 | 25050311 | سر مته پیشرو (PILOT BIT) | عدد | 111484794.6
286 | 25050321 | هزینه (RING BIT, CASING SHOE, RETANER) | عدد | 11541952.7
287 | 25050502 | دریل واگن ( Roc H512 ) | دستگاه - ساعت | 5021626.9
288 | 25050503 | دریل واگن ( Roc442 ) | دستگاه - ساعت | 2630355.1
289 | 25050601 | دستگاه انفجارچاشنی | دستگاه - ساعت | 102969.8
290 | 25060101 | دستگاه تولید بخار برای عمل‌آوری کانالت | دستگاه - ساعت | 1429263.4
291 | 26010101 | موتورپمپ تخلیه اب 2 اینچ | دستگاه - ساعت | 40437.1
292 | 26010201 | موتورپمپ دیزلی تخلیه اب 4 اینچ | دستگاه - ساعت | 61236.7
293 | 26010202 | موتورپمپ دیزلی تخلیه اب 6 اینچ | دستگاه - ساعت | 70658.4
294 | 26010301 | پمپ لجن کش دیزلی 4 اینچ | دستگاه - ساعت | 104155.9
295 | 26010501 | موتوردیزلی دورانی به قدرت حدود 100 اسب بخار | دستگاه - ساعت | 85755.6
296 | 26010503 | موتوردیزلی دورانی به قدرت حدود 200 اسب بخار | دستگاه - ساعت | 134753.3
297 | 26010504 | موتوردیزلی دورانی به قدرت حدود 300 اسب بخار | دستگاه - ساعت | 243832.2
298 | 26010505 | موتوردیزلی دورانی به قدرت حدود 400 اسب بخار | دستگاه - ساعت | 269510.4
299 | 26010506 | موتوردیزلی دورانی به قدرت حدود 500 اسب بخار | دستگاه - ساعت | 283415.2
300 | 26010601 | پمپ توربینی 6 یا8 اینچ | دستگاه - ساعت | 220509.5
301 | 26010602 | پمپ توربینی 10 اینچ | دستگاه - ساعت | 232751.6
302 | 26010603 | پمپ توربینی 12 اینچ | دستگاه - ساعت | 257233.8
303 | 26010701 | الکتروپمپ کف کش 2 اینچ با ارتفاع ابدهی 30 متر | دستگاه - ساعت | 29397.7
304 | 26010702 | الکتروپمپ کف کش 2 اینچ با ارتفاع ابدهی 40 متر | دستگاه - ساعت | 40437.1
305 | 26010703 | الکتروپمپ کف کش 2 اینچ با ارتفاع ابدهی 50 متر | دستگاه - ساعت | 51434.8
306 | 26010704 | الکتروپمپ کف کش 2 اینچ با ارتفاع ابدهی 60 متر | دستگاه - ساعت | 61236.7
307 | 26010801 | پمپ هیدرولیک به قدرت 42 /5 اسب بخار | دستگاه - ساعت | 440984.5
308 | 26011301 | موتورپمپ تست | دستگاه - ساعت | 79636.7
309 | 26011501 | واتر جت | دستگاه - ساعت | 24492.9
310 | 26011521 | جت فن با قطر 120 سانتیمتر و قدرت 55 کیلو وات و هوادهی 15-30 متر مکعب در ثانیه و فشار استاتیکی 2500-2000پاسکال | دستگاه - ساعت | 530032870.9
311 | 26011601 | پمپ با دبی 100 لیتر بر ثانیه و ارتفاع 100 متر | دستگاه - ساعت | 2374916.6
312 | 26011701 | پمپ تزریق با میکسر ، شتاب دهنده و ثبات با متصدی | دستگاه - ساعت | 1430259.9
313 | 26020101 | دستگاه جوش استیلن کاربید | دستگاه - ساعت | 28679.5
314 | 26020201 | دستگاه جوش (آرگون) | دستگاه - ساعت | 187959.7
315 | 26020202 | دستگاه جوش CO2 | دستگاه - ساعت | 120000
316 | 26020203 | دستگاه جوش زیرپودری و اسلگ | دستگاه - ساعت | 200000
317 | 26020204 | دستگاه جوش گل میخ (Stud Welder) | دستگاه - ساعت | 30400
318 | 26020301 | ترانس جوشکاری 250 آمپر | دستگاه - ساعت | 28679.5
319 | 26020302 | ترانس جوشکاری تا400 آمپر | دستگاه - ساعت | 32275.1
320 | 26020501 | موتورجوش 100 تا150 امپر | دستگاه - ساعت | 35863.5
321 | 26020502 | موتورجوش 150 تا250 امپر | دستگاه - ساعت | 71722.9
322 | 26020503 | موتورجوش دیزلی 400 امپر | دستگاه - ساعت | 191216.6
323 | 26020504 | موتورجوش دیزلی 500 امپر | دستگاه - ساعت | 215130.8
324 | 26020601 | دستگاه برش باسیلندرگازوشیلنگ ومشعلهای مربوط | دستگاه - ساعت | 47876.8
325 | 26020921 | دستگاه جوش شبکه | دستگاه | 82441470.4
326 | 26020925 | دستگاه تولید بلوک پلی استایرن | دستگاه - ‏ساعت | 1617280
327 | 26020926 | دستگاه اکسپند پلی استایرن | دستگاه - ‏ساعت | 1819440
328 | 26020927 | دستگاه برش بلوک پلی استایرن | دستگاه - ‏ساعت | 808640
329 | 26020928 | دستگاه سوراخ کن پلی استایرن | دستگاه - ‏ساعت | 404320
330 | 26020929 | دستگاه پانچ ورق گالوانیزه | دستگاه - ‏ساعت | 909720
331 | 26021001 | دستگاه برش اتوماتیک | دستگاه - ساعت | 1635312.7
332 | 26021101 | دستگاه جوش گرمایی لوله های پلی اتیلن تاقطر355 میلیمتر | دستگاه - ساعت | 182516.7
333 | 26021102 | دستگاه جوش گرمایی لوله های پلی اتیلن ازقطر400 تا630 میلیمتر | دستگاه - ساعت | 234670
334 | 26021103 | دستگاه ذوب خمیرجوش لوله های پلی اتیلن به قطر710 میلیمتروبیشتر | دستگاه - ساعت | 78222.4
335 | 26021111 | دستگاه برش لوله پلی‌اتیلن | دستگاه - ساعت | 32446.7
336 | 26021202 | دیگ بخار با ظرفیت 1000 پوند بخار در ساعت | دستگاه - ساعت | 240026
337 | 26021301 | هویه جوشکاری | دستگاه - ساعت | 17546.3
338 | 26021401 | دستگاه پیش‌جوش (مش) شبکه میل‌گرد، برای استفاده در انواع نیم لوله‌های بتنی پیش‌ساخته (کانالت). | دستگاه - ساعت | 176477.8
339 | 26030101 | مولدبرق به قدرت 5 کیلووات تک فاز | دستگاه - ساعت | 29397.7
340 | 26030102 | مولدبرق به قدرت 10 کیلووات تک فاز | دستگاه - ساعت | 51434.8
341 | 26030105 | مولدبرق به قدرت 30 کیلووات | دستگاه - ساعت | 104155.9
342 | 26030107 | مولدبرق به قدرت 80 کیلووات | دستگاه - ساعت | 154932
343 | 26030108 | مولدبرق به قدرت 100 کیلووات | دستگاه - ساعت | 208232.6
344 | 26030110 | مولدبرق به قدرت 150 کیلووات | دستگاه - ساعت | 306227.3
345 | 26030111 | مولدبرق به قدرت 200 کیلووات | دستگاه - ساعت | 410386.7
346 | 26030113 | مولدبرق به قدرت 300 کیلووات | دستگاه - ساعت | 612511
347 | 26030114 | مولدبرق به قدرت 350 کیلووات | دستگاه - ساعت | 734976.4
348 | 26030115 | مولدبرق به قدرت 400 کیلووات | دستگاه - ساعت | 857490.4
349 | 26030116 | مولدبرق به قدرت 500 کیلووات | دستگاه - ساعت | 1041203.4
350 | 26030119 | ژنراتور 450KAW | دستگاه - ساعت | 2649206.5
351 | 26030121 | ژنراتور 350KAVA | دستگاه - ساعت | 1849335.2
352 | 26030122 | ژنراتور 140KAV | دستگاه - ساعت | 924669.5
353 | 26030123 | ژنراتور 120KAVA | دستگاه - ساعت | 739734.2
354 | 26030124 | ژنراتور 125 | دستگاه - ساعت | 739734.2
355 | 26030125 | ژنراتور جهت ویبره‌های قالب و بچینگ 450KAVA | دستگاه - ساعت | 2649206.5
356 | 27010102 | ماشین لوله گذارسایدبوم به قدرت حدود150 اسب بخار با راننده | دستگاه - ساعت | 624738.6
357 | 27010103 | ماشین لوله گذارسایدبوم به قدرت حدود200 اسب بخار با راننده | دستگاه - ساعت | 881972.1
358 | 27010105 | ماشین لوله گذارسایدبوم به قدرت حدود300 اسب بخار با راننده | دستگاه - ساعت | 1408711.9
359 | 27010106 | ماشین لوله گذارسایدبوم به قدرت حدود400 اسب بخار با راننده | دستگاه - ساعت | 2449919.2
360 | 27010303 | دستگاه دستی نوارپیچی سرد | دستگاه - ساعت | 116203
361 | 27010608 | ماشین نوارپیچ سرد برای لوله های 56 50 اینچ | دستگاه - ساعت | 1403130.4
362 | 27010809 | دستگاه اندودسیمانی لوله های اب به قطرکمتراز500 میلیمتر | دستگاه - ساعت | 2780031.6
363 | 27010810 | دستگاه اندودسیمانی لوله های اب به قطر500 میلیمتروبالاتر | دستگاه - ساعت | 3679453.5
364 | 27011604 | دیگ قیر30 بشکه ای باتریلرمربوط به ظرفیت 7 تن | دستگاه - ساعت | 857490.4
365 | 27020201 | دستگاه کامل شات بلاست | دستگاه - ساعت | 232750
366 | 27020301 | دستگاه سندبلاست | دستگاه - ساعت | 38229.1
367 | 27020401 | نازل سندبلاست | عدد | 16609622.9
368 | 27020501 | برس خودکار | عدد | 215830
369 | 27030201 | هزینه سند بلاست کردن شیشه | متر مربع | 430000
370 | 27030202 | هزینه مات کردن شیشه به روش اسید شویی | متر مربع | 182000
371 | 27030203 | هزینه لبه سازی شیشه | متر طول | 70000
372 | 27030204 | هزینه سوراخ کاری شیشه ایمنی آبدیده حرارتی | عدد | 20000
373 | 28010301 | دستگاه بلوک زن سقفی 4 تایی با صفحه ویبره ثابت وقالب مربوط | دستگاه - ساعت | 108643.2
374 | 28040101 | دستگاه برقی برش میلگرد | دستگاه - ساعت | 35096
375 | 28040102 | قیچی آرماتور بری | عدد | 3525165
376 | 28040111 | دستگاه شاخه‌کن مفتول | دستگاه | 159307189.2
377 | 28040201 | دستگاه خم کن برقی میلگرد | دستگاه - ساعت | 81765.6
378 | 28040403 | دستگاه اره نواری نیمه اتوماتیک | دستگاه - ساعت | 202160
379 | 28040404 | دستگاه اره پروفیل بر | دستگاه - ساعت | 35478
380 | 28040501 | فرزاهن ساب | دستگاه - ساعت | 16577.1
381 | 28040502 | فرزاهن ساب نیوماتیک | دستگاه - ساعت | 16248.3
382 | 28040701 | سنگ ساب اهن | عدد | 101080
383 | 28050101 | ابزار آرماتور بندی | سری | 266491.3
384 | 28060101 | دریلربرقی دستی متحرک | دستگاه - ساعت | 3475.6
385 | 28060102 | دریلربرقی ثابت | دستگاه - ساعت | 6537.1
386 | 28060201 | اره برقی ثابت چوب | دستگاه - ساعت | 32955
387 | 28060203 | اره بنزینی متحرک چوب | دستگاه - ساعت | 3509.7
388 | 28060204 | ابزار کامل قالب بندی | سری | 141741.8
389 | 28060205 | اره چوب بری دستی | عدد | 505361.4
390 | 28060401 | سمباده گرد15 سانتیمتری چوب | ورق | 55594
391 | 28070101 | بیل | عدد | 333564
392 | 28070102 | بیلچه | عدد | 434644
393 | 28070103 | پاروی برف‌روبی | عدد | 202160
394 | 28070201 | پتک | عدد | 818748
395 | 28070202 | چکش سنگین (پتک) | عدد | 1111880
396 | 28070301 | زنبه | عدد | 544828.2
397 | 28070401 | چکش | عدد | 530670
398 | 28070402 | دیلم | عدد | 2021600
399 | 28070403 | تبر | عدد | 960260
400 | 28070404 | انبردست | عدد | 340302
401 | 28070405 | تیشه نجاری | عدد | 588415.1
402 | 28070408 | چنگک | عدد | 392277.8
403 | 28070409 | چاقوی پیوندزنی | عدد | 326897.8
404 | 28070410 | داس | عدد | 871725.9
405 | 28070411 | رنده | عدد | 1569103.8
406 | 28070413 | شیلنگ | مترطول | 39534.4
407 | 28070414 | شابلون (گونیا) | عدد | 152553.9
408 | 28070415 | ظرف | عدد | 196137.2
409 | 28070416 | فرچه | عدد | 87173.8
410 | 28070417 | دستکش برزنتی یاچرمی | جفت | 237538
411 | 28070418 | دستکش پلاستیکی | جفت | 80864
412 | 28070419 | قاشقک | عدد | 16346.5
413 | 28070420 | قلم یا گوه | عدد | 152553.9
414 | 28070421 | کفش کار | جفت | 1010800
415 | 28070422 | تشت بزرگ | عدد | 1307586.7
416 | 28070424 | کلاه حصیری | عدد | 81722.5
417 | 28070425 | کلاه گرد گیر | عدد | 54481.9
418 | 28070426 | کیسه ، سبد یا زنبیل | عدد | 32691.9
419 | 28070427 | کیسه بذر کمربند دار | عدد | 32691.9
420 | 28070428 | گاز انبر | عدد | 294205.7
421 | 28070429 | لاستیک مستهلک | حلقه | 108967.4
422 | 28070430 | لباس کار | دست | 960260
423 | 28070431 | لباس کار ایمنی | دست | 1516200
424 | 28070432 | لباس مخصوص پلاستیکی | دست | 653795.1
425 | 28070433 | ماسک | عدد | 16346.5
426 | 28070434 | ماله | عدد | 261517.6
427 | 28070435 | مرزکش دستی | عدد | 435864.7
428 | 28070436 | میله آهنی (اهرم) | عدد | 196137.2
429 | 28070437 | نی | مترمکعب | 435864.7
430 | 28070438 | هم زن چوبی | عدد | 26152.1
431 | 28070439 | پوشال | کیلوگرم | 8717.4
432 | 28070440 | تی | عدد | 294205.7
433 | 28070441 | چسپ پیوند باغبانی | کیلوگرم | 130760.3
434 | 28070442 | قاب پیش بند جای گلدان | عدد | 653795.1
435 | 28070443 | استهلاک لوازم | دستگاه - ساعت | 10898.7
436 | 28070444 | آب پاش پلاستیکی | عدد | 313821.6
437 | 28070445 | بخاری باغی | دستگاه | 2724140.6
438 | 28070446 | بشکه زیر پا | عدد | 343672
439 | 28070447 | تخته زیر پا | عدد | 653795.1
440 | 28070448 | جعبه چوبی | عدد | 3269.9
441 | 28070449 | چکمه | جفت | 572786
442 | 28070450 | عینک محافظ | عدد | 384104
443 | 28070451 | ماسک مخصوص | عدد | 1307586.7
444 | 28070453 | سمپاش پشتی موتوری یا فرغونی | عدد | 2021600
445 | 28070455 | نوار پیوند | مترطول | 196137.2
446 | 28070456 | کوله پشتی | عدد | 871725.9
447 | 28070457 | مخلوط کن بذر و سموم | دستگاه | 1362072
448 | 28070458 | ادوات کشاوزی مناسب ماشینی | سری | 27241414.6
449 | 28070459 | ادوات کشاوزی مناسب دستی | سری | 2043108.2
450 | 28070460 | ماسک ضد گاز کلر | عدد | 745544.8
451 | 28070501 | سطل اهنی | عدد | 95344.8
452 | 28070601 | فرگون | دستگاه | 2122680
453 | 28070602 | زنبه روی چهارپا | عدد | 1307586.7
454 | 28070701 | کلنگ دوسر | عدد | 384104
455 | 28070702 | کلنگ یک سر | عدد | 269546
456 | 28070801 | سرندباقاب چوبی | عدد | 221800.5
457 | 28071001 | فرزسنگ بری برقی دستی | دستگاه - ساعت | 9501.5
458 | 28071101 | سنگ ساب دستی فرزبرای سنگهای آهکی | عدد | 242592
459 | 28071102 | سنگ ساب دستی فرزبرای سنگهای آذرین | عدد | 1111880
460 | 28071105 | دستگاه ساب زنی سطوح سنگ یا موزاییک یا سرامیک شده | دستگاه - ساعت | 14258.9
461 | 28071110 | سنگ ساب دستگاه کفسابی | عدد | 488072.8
462 | 28071120 | سنگ‏ برش الماسه | عدد | 1207981.8
463 | 28071132 | مته الماسه مخصوص سنگ | عدد | 100000
464 | 28071133 | هزینه شعله‏ای کردن (Flame کردن) سطح سنگ پلاک. | متر مربع | 150000
465 | 28071201 | سنگ برش سنگ برای سنگهای آهکی | عدد | 181944
466 | 28071202 | سنگ برش برای سنگهای آذرین | عدد | 6428973.4
467 | 28071301 | ترازبنایی | عدد | 842334
468 | 28071302 | شمشه | عدد | 606480
469 | 28071402 | تیشه | عدد | 228829.2
470 | 28071501 | قلم فولادی کنده کاری | عدد | 128579.5
471 | 28071601 | سنگ برای برش بتن | عدد | 135007.9
472 | 28071602 | سنگ برش سنگ | عدد | 143732.3
473 | 28071701 | اچارشلاقی | عدد | 1399958
474 | 28071702 | کمچه | عدد | 228829.2
475 | 28071711 | جعبه ابزار | عدد | 1314040
476 | 28071712 | جعبه ابزار بازرسی ابنیه فنی | عدد | 17025882.1
477 | 28071713 | جعبه ابزار برق | عدد | 7491388.7
478 | 28071721 | تخته ماله | عدد | 204311.9
479 | 28071731 | جیک | عدد | 7006949.9
480 | 28071801 | برس موئی | عدد | 80360.9
481 | 28071901 | قیچی آهن‌بر دستی | عدد | 612932.1
482 | 28072001 | گیره قالب بندی | عدد | 130000
483 | 28072002 | پین و گوه قالب بندی | جفت | 12200
484 | 28072003 | بولت قالب بندی | کیلوگرم | 150000
485 | 28072004 | واشر کاس | عدد | 143000
486 | 28072005 | مهره بولت | عدد | 80000
487 | 28072006 | سولجر قالب بندی | کیلوگرم | 121000
488 | 28072007 | براکت قالب بندی | عدد | 6500000
489 | 28072008 | بولت عصایی | عدد | 100000
490 | 28072020 | قالب فولادی ویژه | کیلوگرم | 160000
491 | 28080201 | سمباده زبر15 ×0 25 | ورق | 47672.5
492 | 28080202 | سمباده نرم 15 ×0 25 | ورق | 34050.3
493 | 28080401 | پوست ایرانی 100 و0 8 | ورق | 80360.9
494 | 28080501 | پوست خارجی 0 18 | ورق | 80360.9
495 | 28080502 | پوست خارجی 0 22 | ورق | 88399.2
496 | 28080503 | پوست خارجی 240 یا0 28 | ورق | 96437.2
497 | 28080504 | پوست خارجی 360 یا0 40 | ورق | 112506.4
498 | 28080601 | پوست بره | عدد | 964346.8
499 | 28080701 | پمپ رنگ پاشی بامتعلقات | دستگاه - ساعت | 4398.2
500 | 28080801 | قلم مو | عدد | 121296
501 | 28080901 | برس سیمی تخت | عدد | 117821.2
502 | 28080902 | کاردک | عدد | 144652.4
503 | 28080903 | جاروی سیمی | عدد | 80864
504 | 28080904 | کاردک معمولی | دستگاه - ساعت | 79
505 | 28090101 | سرمته حلزونی مخصوص حفاریهای سنگین | دستگاه - ساعت | 51239
506 | 28090301 | سرمته سه کاجه 12 اینچ برای حفاری دورانی در آبرفت | دستگاه - ساعت | 121717.1
507 | 28090302 | سرمته سه کاجه 12 اینچ برای حفاری دورانی در سنگ | دستگاه - ساعت | 243821.2
508 | 28090303 | سرمته سه کاجه 18 اینچ برای حفاری دورانی در سنگ | دستگاه - ساعت | 2616500.2
509 | 28100101 | ویبراتوردیزلی | دستگاه - ساعت | 56493.9
510 | 28100201 | ویبراتوربنزینی | دستگاه - ساعت | 43457.4
511 | 28100301 | ویبراتوربرقی | دستگاه - ساعت | 350948.6
512 | 28100501 | دستگاه شمشه ویبره | دستگاه - ساعت | 263210.3
513 | 28110101 | چکش دج بر32 کیلوگرم | دستگاه - ساعت | 22349.1
514 | 28110102 | چکش دج بر24 کیلوگرم | دستگاه - ساعت | 18452.6
515 | 28110103 | چکش حفاری حدود 17 کیلوگرم | دستگاه - ساعت | 15533.7
516 | 28110104 | چکش پیکورحدود 12 کیلوگرم | دستگاه - ساعت | 13600.6
517 | 28110105 | چکش پیکور حدود 24 کیلوگرم | دستگاه - ساعت | 18452.6
518 | 28110201 | چکش هیدرولیکی بافشار120 تا140 کیلوگرم برسانتیمترمربع | دستگاه - ساعت | 467232.2
519 | 28110211 | قلم چکش هیدرولیکی | عدد | 68434502.2
520 | 28110301 | هیلتی (میخ کوب) | دستگاه - ساعت | 72136.8
521 | 28110302 | دستگاه مغره گیری هیلتی | دستگاه - ساعت | 150000
522 | 28150103 | جک برای کشیدن کابل تیرهای بتنی | دستگاه - ساعت | 631004.7
523 | 28150104 | جک 25 تن | دستگاه - ساعت | 227764.4
524 | 28150105 | جک 50 تن | دستگاه - ساعت | 248470.2
525 | 28150110 | سرجک و مهره | عدد | 600000
526 | 28150111 | جک قالب بندی 3 متری | کیلوگرم | 135000
527 | 28150112 | فاصله نگهدار از نوع فولادی جهت قالب بندی | عدد | 160000
528 | 28150113 | فاصله نگهدار از نوع تسمه فولادی جهت قالب بندی | کیلوگرم | 158000
529 | 28150114 | رول بولت مکانیکی به قطر 16 میلیمتر (شی بولت) | عدد | 70000
530 | 28150201 | جک هیدرولیکی 60 تن تست کشش | دستگاه - ساعت | 242756.5
531 | 28150202 | جک هیدرولیکی 100 تن تست کشش | دستگاه - ساعت | 975069.8
532 | 28150203 | جک هیدرولیک 12 تن دو سر پیچ | عدد | 72294611.4
533 | 28170101 | تراکتور تک دیفرانسیل همراه با درودگر دوار با راننده | دستگاه - ساعت | 219493.8
534 | 28170102 | تراکتور تک دیفرانسیل همراه با درودگر ریلی با راننده | دستگاه - ساعت | 231048.3
535 | 28170103 | تراکتور تک دیفرانسیل همراه با درودگر کوبنده با راننده | دستگاه - ساعت | 219493.8
536 | 28170121 | تراکتور جفت دیفرانسیل همراه با چاله‌کن با راننده | دستگاه - ساعت | 249542
537 | 28170122 | تراکتور جفت دیفرانسیل همراه با دیسک با راننده | دستگاه - ساعت | 249542
538 | 28170123 | تراکتور جفت دیفرانسیل همراه با سنگ جمع‌کن با راننده | دستگاه - ساعت | 225857.5
539 | 28190102 | بذرپاش دوار | دستگاه - ساعت | 701892.9
540 | 28190201 | چمن‌زن برقی | دستگاه - ساعت | 36849.1
541 | 28190202 | چمن‌زن موتوری 5/5 اسب بخار | دستگاه - ساعت | 40357.8
542 | 28190203 | چمن‌زن موتوری به قدرت 8 اسب بخار | دستگاه - ساعت | 61417.3
543 | 28190211 | ترون‌زن موتوری | دستگاه - ساعت | 50889.4
544 | 28190301 | روتوتیلر | دستگاه | 526420.3
545 | 28190401 | شعله‌افکن | دستگاه | 27088.2
546 | 28190701 | دروگر دستی | دستگاه | 641573.8
547 | 28190702 | قیچی باغبانی | عدد | 1256059.3
548 | 28190703 | قیچی ترون‌زن | عدد | 2423722.3
549 | 28190704 | قیچی باغبانی دسته بلند | عدد | 1516200
550 | 28190711 | علف‌کش یا وجین‌کن | عدد | 99800.1
551 | 28190712 | شن‌ کش | عدد | 272916
552 | 28190721 | شلنگ و سرآب‌پاش | دستگاه | 2138580.5
553 | 28200101 | بغل تراش الماسی 6 0 76 | عدد | 10782569.7
554 | 28200603 | راد3 متری 60 میلیمتری | عدد | 11096764.6
555 | 28200702 | سرمته سخت بر نوع مختلط 6 0 76 | عدد | 46723219.2
556 | 28200705 | متقاب | عدد | 6823082.7
557 | 28200805 | مته وابزارحفاری مته استم | دستگاه - ساعت | 46411.3
558 | 28201102 | قرقره طناب وقلاب | دستگاه | 561590.8
559 | 28201601 | هدکامل کربارل 0 76 | عدد | 6199979.1
560 | 28201604 | کوربارل یک جداره | عدد | 18894692.3
561 | 28201903 | رابط بین راد و نمونه گیر (کوپلینک راد) | عدد | 1684775
562 | 28202101 | باکت بی مخصوص حفاری سنگین | دستگاه | 48951.6
563 | 28202201 | پکر به طول یک مترهمراه گوشواره ها | عدد | 8998892
564 | 28202301 | فوم حفاری | لیتر | 47169.2
565 | 28202302 | فوم حفاری T.B.M | کیلوگرم | 72728.7
566 | 28202401 | روغن چکش | کیلوگرم | 55028.4
567 | 28210201 | دستگاه نمونه گیراب | دستگاه - ساعت | 29572.8
568 | 28210401 | واترسوئل | دستگاه - ساعت | 17205
569 | 28210501 | بطری استریل برای نمونه برداری | عدد | 14743.6
570 | 28211302 | الک (غربال) | عدد | 168479.3
571 | 28220302 | پمپ آب جهت تست لوژون | دستگاه - ساعت | 453478.8
572 | 28230102 | دوربین عکاسی | دستگاه - ساعت | 16824
573 | 28230201 | میر | دستگاه - ساعت | 12833.6
574 | 28230404 | دوربین نقشه‌برداری | دستگاه - ساعت | 42057.8
575 | 28230405 | دوربین نقشه برداری3600 Trimble همراه با ژالون ، منشور ، سه پایه | دستگاه - ساعت | 234335.4
576 | 28231401 | دوربین عکاسی و دیگر ملزومات تهیه گزارش مصور برای نگهداری راه‌آهن | عدد - روز | 1471017.2
577 | 28240101 | دستگاه کاروتاژباسوندهای مربوط | دستگاه - ساعت | 1912132.6
578 | 28260101 | دستگاه تهویه چاه ومتعلقات | دستگاه - ساعت | 6687.5
579 | 28270101 | دستگاه عیب یاب برقی مگرتست | دستگاه - ساعت | 12754.4
580 | 28270301 | دستگاه حدیده برقی | دستگاه - ساعت | 20032.2
581 | 28270902 | پرس چسبی | دستگاه - ساعت | 22044.8
582 | 28270903 | دستگاه پرس برقی | دستگاه - ساعت | 7642.7
583 | 28271311 | ست کامل ماشین آلات سیم کشی خطوط 63 و 132 کیلوولت تک سیمه (دستگاه ترمز(TENTIONER) (یک دستگاه)،دستگاه وینچ(PULLER) پنج تن(یک دستگاه)،دستگاه سیم جمع کن(1 دستگاه)،دستگاه پرس موتوری سیم هادی و محافظ(2 دستگاه)،دوربین تنشن و پایه(2 دستگاه)،پایه قرقره(خرک)(1 دستگاه)،جک زنجیر 1.5 تن(3 دستگاه)،پولی ( قرقره) سیم محافظ (10عدد)،پولی ( قرقره) سیم هادی (تک شیاره)(60عدد)،پولی کار تک شیاره(5عدد)،پولی کار دو شیاره(5عدد)،سیم سیاه نمره 16(4000 متر)،سیم تنشن نمره 10(500 متر)،کام الانگ(10عدد)،کیتو(6عدد)،جورابی(3عدد)،جورابی وسط(3عدد)،قیچی کابل بری(2عدد)،شکل کار(20عدد)،فیش گردان(3عدد)،جعبه ابزار کامل(1 مجموعه)،طناب(1000 متر)،بی سیم دستی(6عدد)) | دستگاه - ساعت | 1269128
584 | 28271312 | ست کامل ماشین آلات سیم کشی خطوط 63 و 132 کیلوولت دو سیمه (دستگاه ترمز(TENTIONER) (دودستگاه)،دستگاه وینچ(PULLER) پنج تن(یک دستگاه)،دستگاه سیم جمع کن(1 دستگاه)،دستگاه پرس موتوری سیم هادی و محافظ(3 دستگاه)،دوربین تنشن و پایه(2 دستگاه)،پایه قرقره(خرک)(2 دستگاه)،جک زنجیر 3 تن(1 دستگاه)،جک زنجیر 1.5 تن(4 دستگاه)،پولی ( قرقره) سیم محافظ (10عدد)،پولی ( قرقره) سیم هادی (دو شیاره)(60عدد)،پولی کار تک شیاره(5 عدد)،پولی کار دو شیاره(8 عدد)،سیم سیاه نمره 16(4000 متر)،سیم تنشن نمره 10(1000 متر)،کام الانگ(20 عدد)،کیتو(6 عدد)،جورابی(6 عدد)،جورابی وسط(6عدد)،هد برد(2 عدد)،قیچی کابل بری(2 دستگاه)،شکل کار(30 عدد)،فیش گردان(3 عدد)،جعبه ابزار کامل(1 مجموعه)،طناب (1000 متر)،بی سیم دستی(6 دستگاه)) | دستگاه - ساعت | 1581878
585 | 28271321 | ست کامل ماشین آلات سیم کشی خطوط230 کیلوولت تک سیمه (دستگاه ترمز(TENTIONER) (یک دستگاه)،دستگاه وینچ(PULLER) هفت تن(یک دستگاه)، دستگاه وینچ(PULLER)پنج تن(یک دستگاه)،دستگاه سیم جمع کن(1 دستگاه)،دستگاه پرس موتوری سیم هادی و محافظ(2 دستگاه)،دوربین تنشن و پایه(2 دستگاه)،پایه قرقره(خرک)(1 دستگاه)،جک زنجیر 3 تن(3 دستگاه)،جک زنجیر 1.5 تن(3 دستگاه)،پولی ( قرقره) سیم محافظ (10عدد)،پولی ( قرقره) سیم هادی (تک شیاره)(60عدد)،پولی کار تک شیاره(5 عدد)،پولی کار دو شیاره(5 عدد)،سیم سیاه نمره 16(5000 متر)،سیم تنشن نمره 10(500 متر)،کام الانگ(10 عدد)،کیتو(6 عدد)،جورابی(3 عدد)،جورابی وسط(3 عدد)،قیچی کابل بری(2 دستگاه)،شکل کار(20 عدد)،فیش گردان(3 عدد)،جعبه ابزار کامل(1 مجموعه)،طناب(1000)،بی سیم دستی(6 دستگاه)) | دستگاه - ساعت | 1552061
586 | 28271322 | ست کامل ماشین آلات سیم کشی خطوط230 کیلوولت دو سیمه (دستگاه ترمز(TENTIONER)(دو دستگاه)،دستگاه وینچ(PULLER)ده تن(یک دستگاه)،دستگاه وینچ(PULLER)پنج تن(دو دستگاه)،دستگاه سیم جمع کن(1 دستگاه)،دستگاه پرس موتوری سیم هادی و محافظ(3 دستگاه)،دوربین تنشن و پایه(2 دستگاه)،پایه قرقره(خرک)(2 دستگاه)،جک زنجیر 6 تن(4 دستگاه)،جک زنجیر 3 تن(6 دستگاه)،جک زنجیر 1.5 تن(6 دستگاه)،پولی ( قرقره) سیم محافظ (10عدد)،پولی ( قرقره) سیم هادی (دو شیاره)(100عدد)،پولی کار تک شیاره(5 عدد)،پولی کار دو شیاره(5 عدد)،سیم سیاه نمره18(12000 متر)،سیم تنشن نمره 10(2000 متر)،کام الانگ(20 عدد)،کیتو(6 عدد)،جورابی(12 عدد)،جورابی وسط(6 عدد)،هد برد(2)،قیچی کابل بری(4 دستگاه)،شکل کار(40 عدد)،فیش گردان(10 عدد)،جعبه ابزار کامل(1 مجموعه)،طناب (2000 متر)،بی سیم دستی(6 دستگاه)) | دستگاه - ساعت | 1733550
587 | 28271331 | ست کامل ماشین آلات سیم کشی خطوط400 کیلوولت دو سیمه (دستگاه ترمز(TENTIONER)(دو دستگاه)،دستگاه وینچ(PULLER)ده تن(1 دستگاه)،دستگاه وینچ(PULLER)پنج تن(دو دستگاه)،دستگاه سیم جمع کن(1 دستگاه)،دستگاه پرس موتوری سیم هادی و محافظ(3 دستگاه)،دوربین تنشن و پایه(2 دستگاه)،پایه قرقره(خرک)(2 دستگاه)،جک زنجیر 6 تن(4 دستگاه)،جک زنجیر 3 تن(6 دستگاه)،جک زنجیر 1.5 تن(6 دستگاه)،پولی ( قرقره) سیم محافظ (10عدد)،پولی ( قرقره) سیم هادی (دو شیاره)(100عدد)،پولی کار تک شیاره(5 عدد)،پولی کار دو شیاره(5 عدد)،سیم سیاه نمره18(12000 متر)،سیم تنشن نمره 10(2000 متر)،کام الانگ(20 عدد)،کیتو(6 عدد)،جورابی(12 عدد)،جورابی وسط(6 عدد)،هد برد(2)،قیچی کابل بری(4 دستگاه)،شکل کار(40 عدد)،فیش گردان(10 عدد)،جعبه ابزار کامل(1 مجموعه)،طناب (2000 متر)،بی سیم دستی(6 دستگاه)) | دستگاه - ساعت | 2227692
588 | 28271332 | ست کامل ماشین آلات سیم کشی خطوط400 کیلوولت سه سیمه ( دستگاه ترمز(TENTIONER)(سه دستگاه)،دستگاه وینچ(PULLER)ده تن(یک دستگاه)،دستگاه وینچ(PULLER)پنج تن(سه دستگاه)،دستگاه سیم جمع کن(1 دستگاه)،دستگاه پرس موتوری سیم هادی و محافظ(4 دستگاه)،دوربین تنشن و پایه(2 دستگاه)،پایه قرقره(خرک)(3 دستگاه)،جک زنجیر 6 تن(8 دستگاه)،جک زنجیر 3 تن(8 دستگاه)،جک زنجیر 1.5 تن(6 دستگاه)،پولی ( قرقره) سیم محافظ (20عدد)،پولی ( قرقره) سیم هادی (سه شیاره)(100)،پولی کار تک شیاره(5 عدد)،پولی کار دو شیاره(8 عدد)،سیم سیاه نمره18(15000 متر)،سیم تنشن نمره 10(2000 متر)،کام الانگ(20 عدد)،کیتو(6 عدد)،جورابی(18 عدد)،جورابی وسط(9 عدد)،هد برد(2)،قیچی کابل بری(4 دستگاه)،شکل کار(40 عدد)،فیش گردان(10 عدد)،جعبه ابزار کامل(1 مجموعه)،طناب (2000 متر)،بی سیم دستی(6 دستگاه)) | دستگاه - ساعت | 2724967
589 | 28271351 | ست کامل ماشین آلات کابل کشی داخل کانال | مجموعه | 351000
590 | 28271352 | ست کامل ماشین آلات کابل کشی داخل تونل | مجموعه | 691000
591 | 28271353 | مگنت 3 تن | دستگاه - ساعت | 16666.6
592 | 28271601 | ست کامل ماشین آلات نصب برج با جین پل(جین پل (1 دستگاه)،دستگاه وینچ(PULLER) سه تن(یک دستگاه)،جک زنجیر 1.5 تن(1 دستگاه)،جک زنجیر 750 کیلوگرم(1 دستگاه)،تیفور با ظرفیت تا 1.5 تن (1 دستگاه)،تیفور با ظرفیت بیشتر از 1.5 تا 3تن (1دستگاه)،پولی کار تک شیاره(5 عدد)،پولی کار دو شیاره(5 عدد)،سیم بکسل (به مقدار لازم)،طناب(به مقدار لازم)،جعبه ابزار کامل(1 مجموعه)) | دستگاه - ساعت | 250000
593 | 28271701 | آمپر متر چنگکی رلیاژی با دقت بالا | دستگاه - ساعت | 30000
594 | 28271702 | دستگاه منبع تغذیه تکفاز با قابلیت تنظیم خروجی | دستگاه - ساعت | 40000
595 | 28271703 | دستگاه تزریق جریان اولیه تا 1000 آمپر | دستگاه - ساعت | 75000
596 | 28271704 | دستگاه تزریق جریان اولیه بالاتر از 1000 آمپر | دستگاه - ساعت | 125000
597 | 28271705 | دستگاه مگر 5 کیلوولت | دستگاه - ساعت | 28000
598 | 28271706 | دستگاه مگر 10 کیلوولت | دستگاه - ساعت | 65000
599 | 28271707 | دستگاه کنتاکت رزیستانس | دستگاه - ساعت | 60000
600 | 28271708 | دستگاه تایم تست | دستگاه - ساعت | 80000
601 | 28271709 | دستگاه تست رله تکفاز | دستگاه - ساعت | 250000
602 | 28271710 | دستگاه تست رله سه فاز | دستگاه - ساعت | 1200000
603 | 28271711 | دستگاه اندازه گیری مقاومت سیم پیچی ترانس | دستگاه - ساعت | 50000
604 | 28271712 | دستگاه تست ولتاژ شکست روغن ترانسفورماتور | دستگاه - ساعت | 250000
605 | 28271713 | دستگاه تصفیه روغن ترانسفورماتور | دستگاه - ساعت | 450000
606 | 28271714 | دستگاه تست دقت کنتور با کلاس دقت 0.5 | دستگاه - ساعت | 245000
607 | 28271715 | دستگاه تست دقت کنتور با کلاس دقت 0.2 | دستگاه - ساعت | 1100000
608 | 28271716 | دستگاه تست تانزانت دلتا | دستگاه - ساعت | 350000
609 | 28271717 | دستگاه تست ارتباطات فیبر نوری (OTDR) | دستگاه - ساعت | 60000
610 | 28271718 | دستگاه فیوژن فیبر نوری | دستگاه - ساعت | 45000
611 | 28271733 | دستگاه نسبت تبدیلTTR | دستگاه - ساعت | 120000
612 | 28271739 | دستگاه گازکروماتوگرافی روغن ترانس | دستگاه - ساعت | 800000
613 | 28271740 | دستگاه های آزمون فیزیکی(عملکرد روغن)ترانس شامل:(دستگاه تست دی الکتریک، دستگاه رطوبت روغن، دستگاه ویسکوزیته روغن، دستگاه نقطه اشتعال، دستگاه نقطه ریزش) به ازاء هر دستگاه | دستگاه - ساعت | 120000
614 | 28271743 | دستگاه های تست شیمیایی روغن شامل:( فوران/فورفورال، اسیدیته) | دستگاه - ساعت | 100000
615 | 28271744 | دستگاه اندازه گیری خلوص گاز SF6 | دستگاه - ساعت | 60000
616 | 28271746 | دستگاه دوربین تست ترمو ویژن به همراه لنز مربوطه | دستگاه - ساعت | 120000
617 | 28271748 | مانومتر نشت یابی گاز SF6 | دستگاه - ساعت | 60000
618 | 28271749 | دستگاه های اصلاح تنشن خطوط انتقال برق شامل (جک و زنجیر، کشنده، دستگاه پرس، قیچی هیدرولیکی و ...) | دستگاه - ساعت | 180000
619 | 28271750 | دستگاه های شستشوی مقره خطوط انتقال برق شامل(کارواش و نازل، منبع آب و ..) | دستگاه - ساعت | 450000
620 | 28271751 | دستگاه ها و تجهیزات تعویض مقره و تعمیر سیم هادی خطوط انتقال برق شامل( جک و زنجیر،کشنده، قرقره ، سیم جمع کن و ..) | دستگاه - ساعت | 120000
621 | 28280101 | دستگاه لبه زنی کانال | دستگاه - ساعت | 29488.1
622 | 28311601 | دیامگ 252 | ساعت | 2004668
623 | 28390102 | تست pull out مهار ناتنیده | عدد | 2000000
624 | 28390103 | کشش مهار تنیده دو رشته ای | عدد | 1000000
625 | 28390104 | کشش مهار تنیده به ازای هر رشته بیش از دو رشته | عدد | 200000
626 | 28980101 | گاو یا حیوان کاری با خوراک دام | راس ساعت | 69612.3
627 | 28980102 | چهار پا با خوراک | راس ساعت | 58009.5
628 | 28990202 | جاروی دستی | عدد | 46183.5
629 | 28990701 | لوازم بتن ریزی شمع شامل لوله ترمی قیف وسایرمتعلقات | دستگاه - ساعت | 11319.1
630 | 28990901 | تیفور | عدد | 28957321.8
631 | 28991001 | چراغ کوره ای | دستگاه | 3436057.9
632 | 28991101 | سکوی قرقره | عدد | 421194.9
633 | 28991201 | چرخ چاه ومتعلقات | دستگاه | 8313044
634 | 28991301 | طناب پلاستیکی | کیلوگرم | 20947.5
635 | 28991302 | ریسمان | حلقه | 22169.9
636 | 28991401 | روغن قالب بندی | لیتر | 13300
637 | 28991501 | نوارچسب کاغذی پهن | حلقه | 52312.9
638 | 28991701 | دستگاه ساب زن متحرک | دستگاه - ساعت | 1829.7
639 | 28992102 | سرمته گرد بر به قطر 8 سانتیمتر | عدد | 910000
640 | 28992103 | سرمته گرد بر به قطر 15 سانتیمتر | عدد | 4500000
641 | 28992202 | متر فلزی سه متری | عدد | 79800
642 | 28992205 | متر فلزی سی متری | عدد | 598500
643 | 28992303 | صفحه پمپ شاتکریت | عدد | 7226444.1
644 | 28992401 | داربست فلزی | مترمربع | 19950
645 | 28992402 | داربست فلزی | مترمکعب | 50000
646 | 28992501 | طناب کنفی | کیلوگرم | 106400
647 | 28992502 | نخ کار | مترطول | 2217.5
648 | 28992503 | نخ کنفی | مترطول | 66.5
649 | 28992601 | کپسول گاز | عدد | 1504106.7
650 | 28992603 | کپسول آتش نشانی | دستگاه | 6650434.6
651 | 28992605 | کپسول هوا و برش | دستگاه - ساعت | 266000
652 | 28992610 | بهای پر کردن کپسول 40 لیتری گاز میکس مخصوص جوشکاری co2 | عدد | 700000
653 | 28992701 | بهای پرکردن کپسول 40 لیتری اکسیژن | عدد | 191199.6
654 | 28992702 | بهای پرکردن کپسول 11 کیلویی بوتان وپروپان | عدد | 39718.1
655 | 28993201 | سیم بوکسل نمره 0 1 | عدد | 1020534.9
656 | 28993202 | وسایل باربندی، زنجیر و سیم بکسل | سری | 1064000
657 | 28993211 | سیم بوکسل نمره 6 | مترطول | 27328
658 | 28993301 | نردبان | عدد | 461837
659 | 28993302 | نردبان تاشو | عدد | 6927535.4
660 | 28993501 | دستگاه دندانه تهویه | دستگاه - ساعت | 15702
661 | 29030701 | ماشین خط کشی دستی | دستگاه - ساعت | 95000
662 | 29090611 | ویبره بدنه | عدد | 30998099.1
663 | 29100103 | غلتک دستی 500 کیلویی | عدد | 32330917.1
664 | 29130311 | پمپ لجن کش 6 اینچ با دبی 360 متر مکعب در ساعت و 75kw و توان 1500 | دستگاه - ساعت | 483087.3
665 | 29230110 | دستگاه سوراخ کاری سرامیک کیل | دستگاه - ساعت | 22773.6
666 | 29230204 | اره موتوری | دستگاه - ساعت | 34682.5
667 | 29440101 | مگردستگاه عیب یاب برقی | دستگاه - ساعت | 3775.9
668 | 29450501 | دستگاه عیب یاب کلر | دستگاه - ساعت | 16110.3
669 | 29470103 | دستگاه GPS | دستگاه - ساعت | 3285.1
670 | 29690101 | تجهیزوبرچیدن کارگاه برای حفاری تا1000 متربادستگاه حفاری ضربه ای | مقطوع | 91777980.9
671 | 29690102 | تجهیزوبرچیدن کارگاه برای حفاری تا1000 متربادستگاه حفاری دورانی | مقطوع | 201306257.4
672 | 29690103 | تجهیزوبرچیدن کارگاه برای حفاری تا1000 متربادستگاه حفاری دورانی ضربه ای | مقطوع | 242235246.3
673 | 29690201 | تجهیزوبرچیدن کارگاه برای ازمایش پمپاژیاکاروتاژ | مقطوع | 10263466.1
674 | 29690602 | استقرار دستگاه حفاری برای هر گمانه | گمانه | 3312022.5
675 | 29992110 | مته دستگاه سوراخ کاری سرامیک کیل | عدد | 3990000
676 | 29993001 | میخ چوبی | عدد | 6085.7

## نرخ مصالح
نرخ عوامل موثر در فهرست‌های بهای واحد پایه سال 1399 - نرخ مصالح
ردیف | کد عامل | شرح عامل | واحد اندازه گیری | بهای عامل
1 | 31010101 | آب لوله کشی شهری | مترمکعب | 111102
2 | 31010201 | آب رودخانه | مترمکعب | 2334
3 | 31010301 | آب چاه وقنات | مترمکعب | 14396
4 | 31020101 | خاک رس طبیعی | مترمکعب | 239400
5 | 31020201 | خاک زراعتی( نباتی) | مترمکعب | 297920
6 | 31020202 | خاک زراعی درجه یک | مترمکعب | 383040
7 | 31020601 | خاک شن دار | مترمکعب | 101671.9
8 | 31030101 | ماسه بادی | مترمکعب | 210000
9 | 31030102 | ماسه بادی ( تولیدکارگاه) | مترمکعب | 59991
10 | 31030103 | ماسه مخصوص اندودسیمانی داخل لوله | مترمکعب | 278730
11 | 31030201 | ماسه خاکدار ماسه کفی | مترمکعب | 278730
12 | 31030202 | ماسه شسته | مترمکعب | 380000
13 | 31030203 | ماسه شسته دانه بندی شده | مترمکعب | 380000
14 | 31030301 | ماسه شسته دانه بندی شده (تولید کارگاه) | مترمکعب | 350000
15 | 31030302 | ماسه شسته دانه بندی شده تهیه شده ازسنگ کوهی تولیدکارگاه | مترمکعب | 390000
16 | 31030401 | شن طبیعی | مترمکعب | 330000
17 | 31030501 | شن شسته دانه بندی شده 4/75 میلیمتر | مترمکعب | 350000
18 | 31030502 | شن شسته دانه بندی شده 9/5 میلیمتر | مترمکعب | 350000
19 | 31030503 | شن شسته دانه بندی شده 12/5 میلیمتر | مترمکعب | 350000
20 | 31030504 | شن شسته دانه بندی شده 19 میلیمتر | مترمکعب | 350000
21 | 31030505 | شن شسته دانه بندی شده 25 میلیمتر | مترمکعب | 350000
22 | 31030602 | شن شسته دانه بندی شده 12/5 میلیمتر تولیدکارگاه | مترمکعب | 320000
23 | 31030603 | شن شسته دانه بندی شده 19 میلیمتر تولیدکارگاه | مترمکعب | 320000
24 | 31030604 | شن شسته دانه بندی شده 25 میلیمتر تولیدکارگاه | مترمکعب | 320000
25 | 31030608 | شن شسته دانه بندی شده 25 میلیمتر تهیه شده از سنگ کوهی تولید کارگاه | مترمکعب | 320000
26 | 31030609 | شن تهیه شده ازسنگ کوهی | مترمکعب | 380000
27 | 31030701 | سنگ قلوه | مترمکعب | 300000
28 | 31030702 | سنگ قلوه تولیدکارگاه | مترمکعب | 53149
29 | 31030707 | سنگ قلوه رودخانه ای دستچین شده (به قطر متوسط 8 سانتی متر) | تن | 800000
30 | 31030801 | مخلوط شن وماسه رودخانه ای تونان | مترمکعب | 240000
31 | 31030901 | ارزش قبل ازاستخراج مصالح رودخانه ای | مترمکعب | 6000
32 | 31040101 | مصالح زیراساس تهیه شده ازمصالح رودخانه ای بادانه بندی صفر تا50 میلیمتر | مترمکعب | 240000
33 | 31040102 | مصالح زیراساس تهیه شده ازمصالح رودخانه ای بادانه بندی صفر تا 37/5 میلیمتر | مترمکعب | 240000
34 | 31040103 | مصالح زیراساس تهیه شده ازمصالح رودخانه ای بادانه بندی صفر تا 25 میلیمتر | مترمکعب | 240000
35 | 31040201 | مصالح اساس باشکستگی 50 درصد تهیه شده ازمصالح رودخانه ای با دانه بندی صفر تا50 میلیمتر | مترمکعب | 399000
36 | 31040202 | مصالح اساس باشکستگی 50 درصد تهیه شده ازمصالح رودخانه ای با دانه بندی صفرتا 37/5 میلیمتر | مترمکعب | 399000
37 | 31040203 | مصالح اساس باشکستگی 50 درصد تهیه شده ازمصالح رودخانه ای با دانه بندی صفرتا25 میلیمتر | مترمکعب | 399000
38 | 31040301 | مصالح زیراساس تهیه شده ازمصالح رودخانه ای بادانه بندی صفرتا 50 میلیمتر تولیدکارگاه | مترمکعب | 101680
39 | 31040302 | مصالح زیراساس تهیه شده ازمصالح رودخانه ای بادانه بندی صفرتا 37/5 میلیمتر تولیدکارگاه | مترمکعب | 104911
40 | 31040303 | مصالح زیراساس تهیه شده ازمصالح رودخانه ای بادانه بندی صفرتا 25 میلیمتر تولیدکارگاه | مترمکعب | 114935
41 | 31040401 | مصالح اساس با شکستگی 75 درصد و در دو جبهه تهیه شده از مصالح رودخانه‌ای با دانه بندی صفر تا 50 میلیمتر تولید کارگاه | مترمکعب | 161919
42 | 31040402 | مصالح اساس با شکستگی 75 درصد در دو جبهه تهیه شده از مصالح رودخانه‌ای با دانه بندی صفر تا 37/5 میلیمتر تولید کارگاه | مترمکعب | 170550
43 | 31040403 | مصالح اساس با شکستگی 75 درصد در دو جبهه تهیه شده از مصالح رودخانه‌ای با دانه بندی صفر تا 25 میلیمتر تولید کارگاه | مترمکعب | 172573
44 | 31040501 | مصالح اساس با شکستگی 100 درصد در دو جبهه تهیه شده از سنگ کوهی با دانه بندی صفر تا 50 میلیمتر تولید کارگاه | مترمکعب | 270996
45 | 31040502 | مصالح اساس با شکستگی 100 درصد در دو جبهه تهیه شده از سنگ کوهی با دانه بندی صفر تا 37/5 میلیمتر تولید کارگاه | مترمکعب | 288245
46 | 31040503 | مصالح اساس با شکستگی 100 درصد در دو جبهه تهیه شده از سنگ کوهی با دانه بندی صفر تا 25 میلیمتر تولید کارگاه | مترمکعب | 296106
47 | 31040601 | مصالح سنگی آسفالت سطحی نوع 2 و 4 با شکستگی 60 درصد تهیه شده از مصالح رودخانه‌ای با دانه بندی صفر تا 25 میلیمتر و صفر تا 12/5 میلیمتر تولید کارگاه | مترمکعب | 469982
48 | 31040602 | مصالح سنگی آسفالت سطحی نوع 1 و 3 با شکستگی 60 درصد تهیه شده از مصالح رودخانه‌ای با دانه بندی صفر تا 19 میلیمتر و صفر تا 9/5 میلیمتر تولید کارگاه | مترمکعب | 569937
49 | 31040603 | مصالح سنگی آسفالت سطحی نوع 4 با شکستگی 60 درصد تهیه شده از مصالح رودخانه‌ای با دانه بندی صفر تا 12/5 میلیمتر تولید کارگاه | مترمکعب | 620894
50 | 31040604 | مصالح سنگی آسفالت سطحی نوع 5 با شکستگی 60 درصد تهیه شده از مصالح رودخانه‌ای با دانه بندی صفر تا 9/5 میلیمتر تولید کارگاه | مترمکعب | 649576
51 | 31040701 | مصالح سنگی آسفالت سرد مخلوط در محل (ردمیکس) با شکستگی 65 درصد تهیه شده از مصالح رودخانه‌ای با دانه بندی پیوسته صفر تا 25 میلیمتر تولید کارگاه | مترمکعب | 197495
52 | 31040702 | مصالح سنگی آسفالت سرد مخلوط در محل (ردمیکس) با شکستگی 65 درصد تهیه شده ازمصالح رودخانه‌ای با دانه بندی پیوسته 0 تا 19 میلیمتر تولید کارگاه | مترمکعب | 225430
53 | 31040801 | مصالح سنگی اساس قیری با شکستگی 50 درصد تهیه شده از مصالح رودخانه‌ای با دانه بندی صفر تا 37/5 میلیمتر تولید کارگاه | مترمکعب | 222797
54 | 31040802 | مصالح سنگی اساس قیری با شکستگی 50 درصد تهیه شده از مصالح رودخانه‌ای با دانه بندی صفر تا 25 میلیمتر تولید کارگاه | مترمکعب | 218132
55 | 31040901 | مصالح سنگی قشر آستر (بیندر) با شکستگی 80 درصد تهیه شده از مصالح رودخانه‌ای با دانه بندی صفر تا 25 میلیمتر تولید کارگاه | مترمکعب | 361467
56 | 31040902 | مصالح سنگی قشر آستر (بیندر) با شکستگی 80 درصد تهیه شده از مصالح رودخانه‌ای با دانه بندی صفر تا 19 میلیمتر تولید کارگاه | مترمکعب | 413803
57 | 31041001 | مصالح سنگی قشر رویه (توپکا) با شکستگی 90 درصد تهیه شده از مصالح رودخانه‌ای با دانه بندی صفر تا 19 میلیمتر تولید کارگاه | مترمکعب | 425974
58 | 31041002 | مصالح سنگی قشر رویه (توپکا) با شکستگی 90 درصد تهیه شده از مصالح رودخانه‌ای با دانه بندی صفر 12/5 میلیمتر تولید کارگاه | مترمکعب | 421614
59 | 31041102 | بالاست تهیه شده ازقلوه سنگ رودخانه ای تولیدکارگاه | مترمکعب | 307653
60 | 31041104 | بالاست تهیه شده ازسنگ کوهی تولیدکارگاه | مترمکعب | 442703
61 | 31041201 | مصالح روسرندی | مترمکعب | 73580
62 | 31041301 | مصالح سنگی با شکستگی 100 درصد و ارزش ماسه ای بیش از 65 با دانه بندی 0-8 تیپ 3 | مترمکعب | 731000
63 | 31041401 | مصالح اساس با شکستگی 55 درصد تهیه شده از مصالح رودخانه ای با دانه بندی صفر تا 50 میلی متر | متر مکعب2 | 410000
64 | 31041402 | مصالح اساس با شکستگی 55 درصد تهیه شده از مصالح رودخانه ای با دانه بندی صفر تا 38 میلی متر | متر مکعب2 | 415000
65 | 31041403 | مصالح اساس با شکستگی 55 درصد تهیه شده از مصالح رودخانه ای با دانه بندی صفر تا 25 میلی متر | متر مکعب2 | 425000
66 | 31050101 | ارزش قبل ازاستخراج سنگ لاشه | مترمکعب | 3800
67 | 31050201 | سنگ لاشه بنایی | مترمکعب | 442500
68 | 31050202 | سنگ لاشه بنایی تولیدکارگاه | مترمکعب | 401884
69 | 31050301 | سنگ لاشه قواره شده موزاییکی | مترمکعب | 492500
70 | 31050303 | سنگ لاشه قواره شده موزاییکی درزشده | مترمکعب | 492500
71 | 31050307 | سنگ لاشه موزاییکی شده تولید کارگاه (به ضخامت حدود 5 الی 8 سانتی متر) | تن | 1300000
72 | 31050401 | سنگ لاشه قواره شده چهارگوش | مترمکعب | 700000
73 | 31050402 | سنگ لاشه قواره شده چهارگوش تولیدکارگاه | مترمکعب | 660000
74 | 31050501 | سنگ پلاک بادبر از تراورتن قرمز اصفهان و یا تراوتن سفید به ابعاد 15×30 | مترمربع | 533121
75 | 31050502 | سنگ بادبر تولیدکارگاه | مترمکعب | 1100000
76 | 31050503 | سنگ پلاک بادبر از مرمریت جوشقان به ابعاد 15×30 | مترمربع | 414380
77 | 31050601 | سنگ سرتراش یارگه کلنگی تولید کارگاه | مترمکعب | 1660000
78 | 31050701 | سنگ دوتیشه ریشه دارلاشتر | مترمربع | 276254
79 | 31050703 | سنگ شبه گرانیت | مترمکعب | 18000000
80 | 31050704 | سنگ گرانیت دوتیشه ریشه دار. | مترمربع | 1100000
81 | 31050801 | سنگ نیم تراش تولیدکارگاه | مترمکعب | 1840000
82 | 31050901 | سنگ تمام تراش تولیدکارگاه | مترمکعب | 2450000
83 | 31051002 | سنگ گرانیت خاقانی | مترمکعب | 19000000
84 | 31051003 | سنگ شبه گرانیت اتابکی | مترمکعب | 18500000
85 | 31051004 | سنگ گرانیت صایین | مترمکعب | 15500000
86 | 31051005 | سنگ مرمریت سلماس یا ماکو | مترمکعب | 22000000
87 | 31051006 | سنگ گرانیت اسپراخون | مترمکعب | 26500000
88 | 31051007 | سنگ گرانیت کرم نمین | مترمکعب | 30000000
89 | 31051008 | سنگ مرمریت گندمک | مترمکعب | 16500000
90 | 31051009 | سنگ مرمریت کرم | مترمکعب | 21000000
91 | 31051010 | سنگ شبه گرانیت لاشتر | مترمکعب | 16500000
92 | 31051011 | سنگ گرانیت گل پنبه ای | مترمکعب | 24000000
93 | 31051012 | سنگ چینی کریستال آذرشهر | مترمکعب | 29000000
94 | 31051101 | سنگ لایه لایه(تخته ای) به ضخامت حداقل 4 سانتی متر. | تن | 1450000
95 | 31051102 | سنگ لایه لایه(تخته ای) به ضخامت متوسط 10 سانتی متر. | تن | 1550000
96 | 31060106 | سنگ تراورتن سفید، به ضخامت 6 سانتیمتر | مترمربع | 1000000
97 | 31060202 | سنگ لاشتر خاکستری (سیاه)، به ضخامت 6 سانتیمتر | مترمربع | 850000
98 | 31060301 | سنگ پلاک صیقلی سیاه لاشتر اصفهان درجه یک | مترمربع | 675000
99 | 31060302 | سنگ پلاک صیقلی سیاه نجف اباد باغ ابریشم درجه یک | مترمربع | 800000
100 | 31060403 | سنگ پلاک صیقلی مرمریت کرم یا صورتی کرمان درجه یک | مترمربع | 900000
101 | 31060404 | سنگ پلاک صیقلی مرمریت صورتی بجستان درجه یک | مترمربع | 700000
102 | 31060405 | سنگ پلاک صیقلی مرمریت جوشقان درجه یک | مترمربع | 775000
103 | 31060408 | سنگ پلاک صیقلی مرمریت گندمک درجه یک | مترمربع | 850000
104 | 31060410 | سنگ پلاک مرمریت کاشمر | مترمربع | 1400000
105 | 31060501 | سنگ پلاک صیقلی چینی ابری لایبید درجه یک | مترمربع | 600000
106 | 31060502 | سنگ پلاک صیقلی چینی سفید الیگودرز درجه یک | مترمربع | 900000
107 | 31060504 | سنگ پلاک صیقلی چینی سفیدازنا درجه یک | مترمربع | 1500000
108 | 31060505 | سنگ پلاک صیقلی چینی سفیدنی ریز درجه یک | مترمربع | 1200000
109 | 31060506 | سنگ پلاک صیقلی چینی سفیدقروه درجه یک | مترمربع | 1150000
110 | 31060507 | سنگ پلاک صیقلی چینی کریستال قروه درجه یک | مترمربع | 1080000
111 | 31060508 | سنگ پلاک صیقلی چینی سفید سیرجان درجه یک | مترمربع | 1620000
112 | 31060509 | سنگ چینی لایبید، به ضخامت 6 سانتیمتر | مترمربع | 1440000
113 | 31060601 | سنگ پلاک صیقلی گرانیت شکلاتی خرم‌دره | مترمربع | 700000
114 | 31060602 | سنگ پلاک صیقلی گرانیت سبز - پیرانشهر | مترمربع | 1495000
115 | 31060603 | سنگ پلاک صیقلی گرانیت سبز - بیرجند | مترمربع | 1495000
116 | 31060604 | سنگ پلاک صیقلی گرانیت گل پنبه‌ای | مترمربع | 750000
117 | 31060605 | سنگ پلاک صیقلی گرانیت نطنز | مترمربع | 500000
118 | 31060606 | سنگ گرانیت کرم نهبندان | مترمربع | 530000
119 | 31060607 | سنگ گرانیت مشکی توسیرکان | مترمربع | 1800000
120 | 31060608 | سنگ گرانیت یزد | مترمربع | 1500000
121 | 31060609 | سنگ پلاک صیقلی مشکی گرانیت نطنز | مترمربع | 1495000
122 | 31060901 | سنگ لاشه تراورتن برای فرش کف | تن | 1848500
123 | 31061001 | سنگ موزاییک معمولی | تن | 321000
124 | 31061101 | پودرسنگ معمولی | تن | 1225000
125 | 31061102 | خاک سنگ معمولی | تن | 1225000
126 | 31062001 | سنگ پلاک تروارتن کرم یا بژ خلخال ( اردبیل) درجه یک | متر مربع | 1100000
127 | 31062002 | سنگ پلاک تروارتن سفید ابیانه (اصفهان) درجه یک | متر مربع | 1300000
128 | 31062003 | سنگ پلاک تروارتن کرم ابیانه (اصفهان) درجه یک | متر مربع | 1100000
129 | 31062004 | سنگ پلاک تروارتن کرم رامشه (اصفهان) درجه یک | متر مربع | 900000
130 | 31062005 | سنگ پلاک تراورتن کرم طرق (اصفهان) درجه یک | متر مربع | 1050000
131 | 31062006 | سنگ پلاک تراورتن قرمز اصفهان (اصفهان) درجه یک | متر مربع | 850000
132 | 31062007 | سنگ پلاک تراورتن کرم، شکلاتی یا دودی کاشان (اصفهان) درجه یک | متر مربع | 1400000
133 | 31062008 | سنگ پلاک تراورتن کرم، شکلاتی تجره یا میمه (اصفهان) درجه یک | متر مربع | 650000
134 | 31062009 | سنگ پلاک تراورتن کرم کمشچه (اصفهان) درجه یک | متر مربع | 750000
135 | 31062010 | سنگ پلاک تراورتن لیمویی، قرمز، دودی یا گردویی آذرشهر (آذربایجان شرقی) درجه یک | متر مربع | 900000
136 | 31062011 | سنگ پلاک تراورتن دودی تکاب (آذربایجان غربی) درجه یک | متر مربع | 1500000
137 | 31062012 | سنگ پلاک تراورتن کرم یا شکلاتی تکاب (آذربایجان غربی) درجه یک | متر مربع | 800000
138 | 31062013 | سنگ پلاک تراورتن کرم، لیمویی یا قرمز ماکو (آذربایجان غربی) درجه یک | متر مربع | 900000
139 | 31062014 | سنگ پلاک تراورتن کرم مهاباد (آذربایجان غربی) درجه یک | متر مربع | 850000
140 | 31062015 | سنگ پلاک تراورتن کرم یا شکلاتی خوی (آذربایجان غربی) درجه یک | متر مربع | 900000
141 | 31062016 | سنگ پلاک تراورتن کرم سلماس (آذربایجان غربی) درجه یک | متر مربع | 1100000
142 | 31062017 | سنگ پلاک تراورتن کرم طبس (خراسان جنوبی) درجه یک | متر مربع | 1000000
143 | 31062018 | سنگ پلاک تراورتن کرم یا شکلاتی زنجان (زنجان) درجه یک | متر مربع | 750000
144 | 31062019 | سنگ پلاک تراورتن کرم یا قهوه‏ای تفرش (مرکزی) درجه یک | متر مربع | 700000
145 | 31062020 | سنگ پلاک تراورتن کرم یا شکلاتی ترشاب (مرکزی) درجه یک | متر مربع | 700000
146 | 31062021 | سنگ پلاک تراورتن کرم آبیار (مرکزی) درجه یک | متر مربع | 900000
147 | 31062022 | سنگ پلاک تراوتن سفید عباس آباد (مرکزی) درجه یک | متر مربع | 2500000
148 | 31062023 | سنگ پلاک تراوتن کرم آتشکوه یا عباس‏آباد (مرکزی) درجه یک | متر مربع | 2000000
149 | 31062024 | سنگ پلاک تراورتن کرم یا شکلاتی حاجی آباد (مرکزی) درجه یک | متر مربع | 1200000
150 | 31062025 | سنگ پلاک تراورتن سفید دره‏بخاری (مرکزی) درجه یک | متر مربع | 1900000
151 | 31062026 | سنگ پلاک تراورتن کرم یا شکلاتی دره‏بخاری (مرکزی) درجه یک | متر مربع | 1700000
152 | 31062027 | سنگ پلاک تراورتن قرمز یا کرم گلچشمه یا کرم آبگرم (مرکزی) درجه یک | متر مربع | 1100000
153 | 31062028 | سنگ پلاک تراورتن شکلاتی همدان (همدان) درجه یک | متر مربع | 800000
154 | 31062029 | سنگ پلاک تراورتن کرم ابرکوه (یزد) درجه یک | متر مربع | 750000
155 | 31062030 | سنگ پلاک تراورتن شکلاتی ابرکوه (یزد) درجه یک | متر مربع | 750000
156 | 31062031 | سنگ پلاک تراورتن بژ یزد (یزد) درجه یک | متر مربع | 750000
157 | 31062032 | سنگ پلاک تراورتن کرم یا شکلاتی یزد (یزد) درجه یک | متر مربع | 850000
158 | 31062101 | سنگ پلاک آهک سمیرم (اصفهان) درجه یک | متر مربع | 950000
159 | 31062102 | سنگ پلاک آهک کوه سفید قم (قم) درجه یک | متر مربع | 1100000
160 | 31062103 | سنگ پلاک آهک اسلام‏آباد (کرمانشاه) درجه یک | متر مربع | 700000
161 | 31062104 | سنگ پلاک آهک بوژان (کرمانشاه) درجه یک | متر مربع | 700000
162 | 31062105 | سنگ پلاک آهک گوهره خرم آباد (لرستان) درجه یک | متر مربع | 550000
163 | 31062201 | سنگ پلاک مرمریت سفید خوی (آذربایجان غربی) درجه یک | متر مربع | 1200000
164 | 31062202 | سنگ پلاک مرمریت قرمز حنایی خوی (آذربایجان غربی) درجه یک | متر مربع | 950000
165 | 31062203 | سنگ پلاک مرمریت کرم یا کرم طلایی خوی (آذربایجان غربی) درجه یک | متر مربع | 1000000
166 | 31062204 | سنگ پلاک مرمریت کرم نمین (اردبیل) درجه یک | متر مربع | 1300000
167 | 31062205 | سنگ پلاک مرمریت صورتی انارک (اصفهان) درجه یک | متر مربع | 550000
168 | 31062206 | سنگ پلاک مرمریت قهوه‏ای جندق (اصفهان) درجه یک | متر مربع | 850000
169 | 31062207 | سنگ پلاک مرمریت صلصالی یا کرم خور و بیابانک (اصفهان) درجه یک | متر مربع | 750000
170 | 31062208 | سنگ پلاک مرمریت کرم کاشان (اصفهان) درجه یک | متر مربع | 650000
171 | 31062209 | سنگ پلاک مرمریت مشکی یا مشکی طلایی (گلدن بلک) کاشان (اصفهان) درجه یک | متر مربع | 900000
172 | 31062210 | سنگ پلاک مرمریت صورتی نوسنگان (اصفهان) درجه یک | متر مربع | 750000
173 | 31062211 | سنگ پلاک مرمریت خوسف (خراسان جنوبی) درجه یک | متر مربع | 850000
174 | 31062212 | سنگ پلاک مرمریت کرم بجستان (خراسان رضوی) درجه یک | متر مربع | 550000
175 | 31062213 | سنگ پلاک مرمریت کرم یا صورتی آباده (فارس) درجه یک | متر مربع | 550000
176 | 31062214 | سنگ پلاک مرمریت پرطاووسی ارسنجان (فارس) درجه یک | متر مربع | 600000
177 | 31062215 | سنگ پلاک مرمریت کرم یا قهوه‏ای چهرک یا قرمز بوانات (فارس) درجه یک | متر مربع | 700000
178 | 31062216 | سنگ پلاک مرمریت کرم دهبید (فارس) درجه یک | متر مربع | 1000000
179 | 31062217 | نصب سنگ پلاک مرمریت سفید یا کرم مرودشت (فارس) درجه یک | متر مربع | 500000
180 | 31062218 | سنگ پلاک مرمریت کرم نیریز (فارس) درجه یک | متر مربع | 800000
181 | 31062219 | سنگ پلاک مرمریت خاکستری (سیلک امپرادو) نیریز (فارس) درجه یک | متر مربع | 900000
182 | 31062220 | سنگ پلاک مرمریت کرم جیرفت (کرمان) درجه یک | متر مربع | 700000
183 | 31062221 | سنگ پلاک مرمریت هرسین (کرمانشاه) درجه یک | متر مربع | 1000000
184 | 31062222 | سنگ پلاک مرمریت پرطاووسی یزد (یزد) درجه یک | متر مربع | 750000
185 | 31062301 | سنگ پلاک لاشه مرمریت | تن | 650000
186 | 31062302 | سنگ پلاک لاشه چینی | تن | 650000
187 | 31062401 | سنگ پلاک گرانیت گل‏پنبه‏ای تکاب (آذربایجان غربی) درجه یک | متر مربع | 750000
188 | 31062402 | سنگ پلاک گرانیت سبز اردستان (اصفهان) درجه یک | متر مربع | 850000
189 | 31062403 | سنگ پلاک گرانیت قرمز اصفهان (اصفهان) درجه یک | متر مربع | 750000
190 | 31062404 | سنگ پلاک گرانیت هلویی تایباد (خراسان رضوی) درجه یک | متر مربع | 850000
191 | 31062405 | سنگ پلاک گرانیت مروارید مشهد (خراسان رضوی) درجه یک | متر مربع | 300000
192 | 31062406 | سنگ پلاک گرانیت سفید زاهدان (سیستان و بلوچستان) درجه یک | متر مربع | 850000
193 | 31062407 | سنگ پلاک گرانیت مشکی الموت (قزوین) درجه یک | متر مربع | 900000
194 | 31062408 | سنگ پلاک گرانیت سفید بروجرد (لرستان) درجه یک | متر مربع | 650000
195 | 31062409 | سنگ پلاک گرانیت مشکی چایان (همدان) درجه یک | متر مربع | 2200000
196 | 31062410 | سنگ پلاک گرانیت پرتقالی نهبندان (خراسان جنوبی) درجه یک | متر مربع | 850000
197 | 31062411 | سنگ پلاک گرانیت کرم، صورتی یا هلویی زنجان درجه یک | متر مربع | 600000
198 | 31062412 | سنگ پلاک لاشه گرانیت | تن | 850000
199 | 31062501 | سنگ مکعبی (کیوبیک) به ابعاد 5×۱۰×۱۰ سانتی‌متر از سنگ تراورتن سفید یا کرم | تن | 3000000
200 | 31062502 | سنگ مکعبی (کیوبیک) به ابعاد 5×۱۰×۱۰ سانتی‌متر از سنگ تراورتن لیمویی یا قرمز | تن | 3700000
201 | 31062503 | سنگ مکعبی (کیوبیک) به ابعاد 5×۱۰×۱۰ سانتی‌متر از سنگ مرمریت لاشتر (اصفهان) | تن | 3000000
202 | 31062504 | سنگ مکعبی (کیوبیک) به ابعاد 5×۱۰×۱۰ سانتی‌متر ازا سنگ گرانیت شکلاتی خرم‌دره (زنجان) | تن | 4700000
203 | 31062505 | سنگ مکعبی (کیوبیک) به ابعاد 5×۱۰×۱۰ سانتی‌متر از سنگ گرانیت مشکی نطنز (اصفهان) | تن | 5000000
204 | 31062506 | سنگ مکعبی (کیوبیک) به ابعاد 5×۱۰×۱۰ سانتی‌متر از سنگ گرانیت قرمز اصفهان (اصفهان) | تن | 4700000
205 | 31062507 | سنگ مکعبی (کیوبیک) به ابعاد 5×۱۰×۱۰ سانتی‌متر از سنگ گرانیت کرم نهبندان (خراسان جنوبی) | تن | 5500000
206 | 31062508 | سنگ مکعبی (کیوبیک) به ابعاد 5×۱۰×۱۰ سانتی‌متر از سنگ گرانیت قرمز یزد (یزد) | تن | 5400000
207 | 31062601 | سنگ گرانیت مروارید مشهد (خراسان رضوی)، به ضخامت 6 سانتیمتر | متر مربع | 750000
208 | 31062701 | سنگ پلاک بادبر به ابعاد ۳۰×۱۵ سانتی‏متر از سنگ مرمریت مشکی نجف ‏آباد (اصفهان) | متر مربع | 400000
209 | 31062702 | سنگ پلاک بادبر به ابعاد ۳۰×۱۵ سانتی‏متر از سنگ مرمریت قرمز بوانات (فارس) | متر مربع | 450000
210 | 31070101 | پوکه رسی لیکا | مترمکعب | 1800000
211 | 31070201 | پوکه معدنی | مترمکعب | 375000
212 | 31080101 | سیمان پرتلند نوع یک (سیمان معمولی) پاکتی | تن | 2196000
213 | 31080102 | سیمان پرتلند نوع یک (سیمان معمولی) فله | تن | 1858000
214 | 31080103 | سیمان پرتلند نوع یک (سیمان معمولی) پاکتی و فله | تن | 1993200
215 | 31080201 | سیمان پرتلند نوع دو (متوسط پاکتی) | تن | 2174000
216 | 31080202 | سیمان پرتلند نوع دو (متوسط فله) | تن | 1836000
217 | 31080203 | سیمان پرتلند نوع دو (متوسط) پاکتی وفله | تن | 1971200
218 | 31080501 | سیمان پرتلند نوع پنج (ضدسولفات) پاکتی | تن | 2216000
219 | 31080502 | سیمان پرتلند نوع پنج (ضدسولفات) فله | تن | 1878000
220 | 31080503 | سیمان پرتلند نوع پنج (ضدسولفات) پاکتی وفله | تن | 2132000
221 | 31080801 | سیمان سفید پاکتی | تن | 3800000
222 | 31080802 | سیمان ابی پاکتی | تن | 3470000
223 | 31080803 | سیمان (سبز‏‏، زرد، قرمز) پاکتی | تن | 3470000
224 | 31081001 | سیمان پوزولانی | تن | 1812000
225 | 31081101 | سیمان ریز دانه | تن | 3750000
226 | 31081201 | سیمان نفوذگر بلورساز | کیلوگرم | 76033
227 | 31090101 | کلوخه اهک زنده (سنگ اهک پخته) | تن | 1338750
228 | 31090104 | پودر آهک (هیدراته) فله | تن | 1800000
229 | 31100101 | گچ پاکتی | تن | 1160000
230 | 31100102 | گچ فله | تن | 990000
231 | 31100103 | گچ درزگیری یا گچ بتن (گیبتون) | تن | 3200000
232 | 31100104 | گچ پاششی پلیمری (جت گیپس) | کیلوگرم | 7000
233 | 31100105 | گچ سنتی مرمت (کیسه 30 کیلوگرمی) | کیسه | 45000
234 | 31100201 | گچ پلیمری سیوا | تن | 8000000
235 | 31100202 | گچ پلیمری ساتن | تن | 8400000
236 | 31110201 | صفحات روکش دارگچی به ضخامت 12/5 میلی‌متر | مترمربع | 149000
237 | 31110211 | صفحات روکش‌دار گچی به ضخامت 12/5 میلی‌متر، مقاوم در برابر رطوبت | مترمربع | 195000
238 | 31110212 | صفحات روکش‌دار گچی به ضخامت 12/5 میلی‌متر، مقاوم در برابر آتش | مترمربع | 174000
239 | 31110213 | صفحات روکش‌دار گچی به ضخامت 12/5 میلی‌متر، مقاوم در برابر آتش و رطوبت | مترمربع | 215000
240 | 31110214 | تایل‌های گچی سقفی مشبک رنگ شده | مترمربع | 141600
241 | 31110215 | تایل‌های گچی سقفی مشبک با روکش پی وی سی | مترمربع | 172800
242 | 31110220 | تایل‌های گچی مخصوص سقف کاذب مشبک پانچ شده آکوستیک | مترمربع | 145200
243 | 31110221 | تایل‌های گچی مخصوص سقف کاذب پانچ شده آکوستیک رنگی | مترمربع | 180000
244 | 31110222 | تایل های گچی مخصوص سقف کاذب مشبک از نوع مقاوم در برابر رطوبت | مترمربع | 223200
245 | 31110224 | تایل‌های گچی مخصوص سقف کاذب پشت آلومینیومی | مترمربع | 151200
246 | 31110225 | تایل‌های گچی مخصوص سقف کاذب پانچ شده روکش pvc | مترمربع | 226800
247 | 31110301 | قالب فلزی تیر بتنی | کیلوگرم | 110000
248 | 31110401 | صفحات معدنی آکوستیک به ضخامت 12 تا 14 میلیمتر | مترمربع | 313000
249 | 31110402 | صفحات معدنی آکوستیک به ضخامت بیش از 14 تا 16 میلیمتر | مترمربع | 407000
250 | 31110410 | صفحات معدنی آکوستیک به ضخامت 14 تا 16 میلیمتر ضد باکتری. | مترمربع | 745000
251 | 31110411 | صفحات معدنی آکوستیک به ضخامت 14 تا 16 مقاوم در برابر رطوبت. | مترمربع | 843000
252 | 31110501 | صفحات گچی روکش‏دار معمولی به ضخامت 9.5 میلی‏متر | مترمربع | 140000
253 | 31110502 | صفحات گچی روکش‏دار معمولی به ضخامت 15 میلی‏متر | مترمربع | 169000
254 | 31110503 | صفحات گچی روکش‏دار معمولی به ضخامت 18 میلی‏متر | مترمربع | 218000
255 | 31110601 | صفحات سیمانی الیاف‌دار به ضخامت 4 میلی‌متر | مترمربع | 278000
256 | 31110602 | صفحات سیمانی الیاف‌دار به ضخامت 6 میلی‌متر | مترمربع | 370000
257 | 31110603 | صفحات سیمانی الیاف‌دار به ضخامت ۸ میلی‌متر | مترمربع | 462000
258 | 31110604 | صفحات سیمانی الیاف‌دار به ضخامت 10 میلی‌متر | مترمربع | 558000
259 | 31110605 | صفحات سیمانی الیاف‌دار به ضخامت 12 میلی‌متر | مترمربع | 698000
260 | 31110606 | صفحات سیمانی الیاف دار (Fiber Cement Board) به ضخامت 8 میلیمتر برجسته | مترمربع | 598000
261 | 31120101 | آجر فشاری | قالب | 2200
262 | 31120201 | آجرماسه آهکی (کلسیم سیلیکاتی) به ابعاد آجر فشاری | قالب | 2399
263 | 31120301 | آجرماشینی سوراخدار سفید 3 سانتی فله | قالب | 1600
264 | 31120302 | آجرماشینی سوراخدار سفید 4 سانتی فله | قالب | 1700
265 | 31120303 | آجرماشینی سوراخدار سفید 5/5 سانتی فله | قالب | 2500
266 | 31120304 | آجرماشینی سوراخدار قرمز 5/5 سانتی فله | قالب | 2800
267 | 31120305 | آجر ماشینی سوراخدار سفید 3 سانتی بسته‌بندی شده | قالب | 2000
268 | 31120306 | آجر ماشینی سوراخدار سفید 4 سانتی بسته‌بندی شده | قالب | 2200
269 | 31120307 | آجر ماشینی سوراخدار سفید 5/5 سانتی بسته‌بندی شده | قالب | 3100
270 | 31120308 | آجر ماشینی سوراخدار قرمز 5/5 سانتی بسته‌بندی شده | قالب | 3500
271 | 31120401 | اجرقزاقی 3 سانتی | قالب | 7000
272 | 31120402 | اجرقزاقی 4 سانتی | قالب | 7500
273 | 31120403 | اجرقزاقی 5/5 سانتی | قالب | 8500
274 | 31120601 | بلوک سفالی آجرتیغه به ابعاد 10 ×20 × 20 | قالب | 3500
275 | 31120602 | بلوک سفالی آجرتیغه به ابعاد 20 ×20 × 10 | قالب | 3900
276 | 31120604 | سفال تیغه به ابعاد 20*20*20 | قالب | 8000
277 | 31120702 | بلوک سفالی سقفی به ابعاد 40 ×25 × 16 | قالب | 20000
278 | 31120703 | بلوک سفالی سقفی به ابعاد 40 ×25 × 20 | قالب | 21500
279 | 31120704 | بلوک سفالی سقفی به ابعاد 40 ×25 × 25 | قالب | 25000
280 | 31120706 | بلوک سفالی سقفی به ابعاد 25*20*40 | قالب | 21000
281 | 31120707 | بلوک سفالی سقفی به ابعاد 20*20*40 | قالب | 19000
282 | 31121001 | کول سفالی | مترطول | 387600
283 | 31121021 | سفال خمره‌ای سنتی | عدد | 42500
284 | 31121101 | آجر دوغابی با سطح مقطع تا 10 سانتیمتر مربع | قالب | 2163
285 | 31121102 | آجر دوغابی با سطح مقطع بیش از 10 سانتیمتر مربع | قالب | 2257
286 | 31121103 | آجر نسوز مخصوص نما به ضخامت حدود 2/5 سانتی‌متر | قالب | 9856
287 | 31121104 | آجر نسوز مخصوص نما به ضخامت حدود 3/5 سانتی‌متر | قالب | 10895
288 | 31121105 | آجر نسوز مخصوص نما به ضخامت حدود 4/5 سانتی‌متر | قالب | 12304
289 | 31121110 | آجر پلاک با سطح مقطع تا 10 سانتیمتر به رنگ قرمز | قالب | 2400
290 | 31121111 | آجر پلاک با سطح مقطع بیش از 10 سانتیمتر به رنگ قرمز | قالب | 2700
291 | 31121201 | آجر سنتی 5 × 10 × 20 | قالب | 6750
292 | 31121202 | آجر سنتی 5 × 11 × 22 | قالب | 8625
293 | 31121203 | آجر سنتی 5 × 20 × 20 | قالب | 7950
294 | 31121204 | آجر سنتی 5 × 22 × 22 | قالب | 12750
295 | 31121205 | آجر سنتی 5 × 24 × 24 | قالب | 16875
296 | 31121206 | آجر سنتی 5 × 12 × 24 | قالب | 11000
297 | 31121207 | آجر سنتی 5 × 27 × 27 | قالب | 28675
298 | 31121214 | آجر سنتی 5 × 40 × 50 | قالب | 67500
299 | 31121231 | آجر نظامی 40 × 40 | قالب | 60000
300 | 31121232 | آجر نظامی 50 × 50 | قالب | 97500
301 | 31121240 | آجر مخصوص کف به ابعاد 25*25 به ضخامت حدود 30 میلیمتر | قالب | 44000
302 | 31121241 | آجر مخصوص کف به ابعاد 25*25 به ضخامت حدود 40 میلیمتر | قالب | 55000
303 | 31121301 | خشت | قالب | 6700
304 | 31130101 | ماده شیمیایی کف زابرای مصرف دربتن سبک | کیلوگرم | 189397
305 | 31130302 | تسریع کننده گیرش بتن بدون کلرور | کیلوگرم | 66000
306 | 31130502 | مواد افزودنی نوع B و C بصورت مایع. | کیلوگرم | 69597
307 | 31131001 | موادشیمیایی هوازاحباب هوازا | کیلوگرم | 52000
308 | 31131002 | مواد افزودنی شیمیایی | کیلوگرم | 33481
309 | 31131101 | روان کننده بتن | کیلوگرم | 132000
310 | 31131103 | فوق روان کننده | کیلوگرم | 135000
311 | 31131201 | ماده منبسط کننده بتن | کیلوگرم | 161425
312 | 31131211 | گروت آماده | کیلوگرم | 14200
313 | 31131212 | گروت اپوکسی | کیلوگرم | 360000
314 | 31131401 | پودر ملات آماده سخت سازی | کیلوگرم | 11000
315 | 31131405 | پودر ملات آماده سخت سازی به رنگ زرد | کیلوگرم | 14700
316 | 31131406 | پودر ملات آماده سخت سازی به رنگ سبز | کیلوگرم | 15600
317 | 31131407 | پودر ملات آماده سخت سازی به رنگ آبی | کیلوگرم | 16100
318 | 31131601 | ژل میکروسیلیس | کیلو گرم | 57000
319 | 31140101 | ملات ماسه سیمان 6 1 | مترمکعب | 1609760
320 | 31140102 | ملات ماسه سیمان5-1 | مترمکعب | 1679536
321 | 31140103 | ملات ماسه سیمان 4-1 | مترمکعب | 1812511
322 | 31140104 | ملات ماسه سیمان3-1 | مترمکعب | 1900000
323 | 31140201 | ملات باتارد8 2 0 1 | مترمکعب | 1743150
324 | 31140202 | ملات باتارد10 2 0 1 | مترمکعب | 1665234
325 | 31140221 | ملات باتارد و شن شسته الک شده | مترمکعب | 1591598
326 | 31140231 | ملات ساروج | مترمکعب | 2298276
327 | 31140301 | ملات ماسه اهک 3-1 | مترمکعب | 1539911
328 | 31140401 | ملات ماسه بادی و سیمان4-1 | مترمکعب | 1873550
329 | 31140402 | ملات ماسه بادی وسیمان 4 1 با ماسه بادی تولیدکارگاه | مترمکعب | 1542864
330 | 31140606 | ملات سیمان سفیدوپودرسنگ بااب کم | مترمکعب | 2642335
331 | 31140701 | دوغاب ماسه سیمان 4 0 1 | مترمکعب | 1474375
332 | 31140702 | دوغاب ماسه سیمان 5 0 1 | مترمکعب | 1349097
333 | 31140705 | دوغاب سیمان وخاک سنگ | مترمکعب | 2441419
334 | 31140706 | دوغاب سیمان سفیدوخاک سنگ 1 0 5 | مترمکعب | 2636775
335 | 31140707 | دوغاب سیمان سفیدوپودرسنگ 1 0 4 | مترمکعب | 3480702
336 | 31140708 | دوغاب سیمان معمولی | مترمکعب | 1349683
337 | 31140805 | ملات گچ نیم کوب | مترمکعب | 4797686.6
338 | 31140901 | ملات گچ خالص باگچ پاکتی | مترمکعب | 2161783
339 | 31140902 | ملات گچ وخاک رس الک شده | مترمکعب | 1608973
340 | 31140921 | اندود گچ و ماسه بادی | مترمکعب | 1514910
341 | 31140931 | اندود گچ و پودر سنگ | مترمکعب | 1894882
342 | 31140941 | ملات گچ، پودر سنگ، ماسه بادی و شیره آهک | مترمکعب | 1729196
343 | 31140951 | ملات گچ و شیره آهک | مترمکعب | 1947549
344 | 31141011 | ملات کاهگل نیم کاه | مترمکعب | 1768534
345 | 31141012 | ملات کاه گل پشت بام | مترمکعب | 2256882
346 | 31141013 | ملات کاه گل دیوار | مترمکعب | 2578671
347 | 31141101 | ملات گل اهک بارس سرندنشده | مترمکعب | 1270620
348 | 31141111 | اندود غوره گل | مترمکعب | 1259616
349 | 31141202 | ملات ماسه سیمان 5 1 باماسه تولیدکارگاه | مترمکعب | 1499601
350 | 31141203 | ملات ماسه سیمان 4 1 باماسه تولیدکارگاه | مترمکعب | 1621950
351 | 31141204 | ملات ماسه سیمان 3 1 باماسه تولیدکارگاه | مترمکعب | 1787928
352 | 31141301 | ملات بندکشی ضد اسید | کیلوگرم | 578000
353 | 31141401 | ملات گل | مترمکعب | 887297
354 | 31141402 | ملات سیم گل | مترمکعب | 3351859
355 | 31141501 | ملات مخصوص بلوک بتنی سبک (بتن گازی) | کیلو گرم | 18500
356 | 31141601 | ملات سیمانی حاوی رس منبسط شده | کیلو گرم | 4062
357 | 31150101 | اجربتنی به ابعاداجرفشاری | قالب | 4984
358 | 31150103 | پایه بتنی ساده | مترمکعب | 201717
359 | 31150104 | پایه بتنی مسلح | مترمکعب | 294989
360 | 31150301 | بلوک سیمانی دیواری به ابعاد 40 ×20 ×0 1 | قالب | 9000
361 | 31150306 | بلوک سیمانی دیواری به ابعاد 40 ×20 ×0 2 | قالب | 14000
362 | 31150401 | بلوک سیمانی سقفی به ابعاد 40 ×20 ×0 16 | قالب | 12242
363 | 31150402 | بلوک سیمانی سقفی به ابعاد 40 ×20 ×0 2 | قالب | 15302
364 | 31150403 | بلوک سیمانی سقفی به ابعاد 40 ×20 ×0 25 | قالب | 19128
365 | 31150406 | بلوک سیمانی سقفی به ابعاد 50 ×20 ×0 2 | قالب | 19128
366 | 31150407 | بلوک سیمانی سقفی به ابعاد 50 ×25 ×0 2 | قالب | 23985
367 | 31150501 | بلوک سیمانی دیواری کف پر به ابعاد 40 ×20 ×0 1 | قالب | 11000
368 | 31150504 | بلوک سیمانی دیواری کف پر به ابعاد 40 ×20 ×0 2 | قالب | 16000
369 | 31150510 | بلوک سیمانی دیواری کف پر به ابعاد 15*20*40 | قالب | 14000
370 | 31150611 | جدول بتنی پیش‌ساخته ماشینی پرسی | مترمکعب | 3907440
371 | 31150801 | لوله سیمانی معمولی نمره 0 1 | مترطول | 57227
372 | 31150802 | لوله سیمانی معمولی نمره 0 15 | مترطول | 66543
373 | 31150803 | لوله سیمانی معمولی نمره 0 2 | مترطول | 118773
374 | 31150804 | لوله سیمانی معمولی نمره 0 25 | مترطول | 157946
375 | 31150805 | لوله بتنی معمولی نمره 30 به ضخامت 6 سانتیمتر | مترطول | 349848
376 | 31150806 | لوله بتنی معمولی نمره 40 به ضخامت 6 سانتیمتر | مترطول | 472444
377 | 31150807 | لوله بتنی معمولی نمره 50 به ضخامت 6 سانتیمتر | مترطول | 682005
378 | 31150808 | لوله بتنی معمولی نمره 60 به ضخامت 8 سانتیمتر | مترطول | 796627
379 | 31150809 | لوله سیمانی به قطر داخلی 35 سانتیمتر، به ضخامت 6 سانتیمتر | مترطول | 360648
380 | 31150851 | لوله بتنی مسلح پیش‌تنیده، به قطر 400 میلیمتر | مترطول | 812273
381 | 31150852 | لوله بتنی مسلح پیش‌تنیده، به قطر 600 میلیمتر | مترطول | 1472764
382 | 31150853 | لوله بتنی مسلح پیش‌تنیده، به قطر 800 میلیمتر | مترطول | 1785168
383 | 31150870 | لوله بتنی مسلح به قطر 60 سانتیمتر و ضخامت 8 سانتیمتر با بتن به عیار 300 کیلوگرم سیمان در مترمکعب | مترطول | 1243049
384 | 31150871 | لوله بتنی مسلح به قطر 80سانتیمتر و ضخامت 10سانتیمتر با بتن به عیار 300 کیلوگرم سیمان در مترمکعب | مترطول | 1570800
385 | 31150872 | لوله بتنی مسلح به قطر 100سانتیمتر و ضخامت 10سانتیمتر با بتن به عیار 300 کیلوگرم سیمان در مترمکعب | مترطول | 1750000
386 | 31150901 | کفپوش بتنی | مترمربع | 360000
387 | 31150910 | کفپوش بتنی پیش ساخته پرسی زمینه سیمان سیاه و به ضخامت 4 سانتی‏متر با سطح صاف به مساحت تا 16 دسی‏متر مربع. | مترمربع | 220000
388 | 31150911 | کفپوش بتنی پیش ساخته پرسی زمینه سیمان سیاه و به ضخامت 4 سانتی‏متر به مساحت بیش از 16 دسی‏متر مربع. | مترمربع | 220000
389 | 31150915 | کفپوش بتنی پیش ساخته پرسی به ضخامت 4 سانتی متر آجدار (شیاری، پولکی و ...) | مترمربع | 250000
390 | 31150917 | کفپوش بتنی پیش ساخته پرسی به ضخامت 4 سانتی متر رنگی | مترمربع | 250000
391 | 31150920 | کفپوش بتنی پیش ساخته ویبره‏ ای زمینه سیمان سیاه و به ضخامت 4 سانتی‏متر تا مساحت 16 دسی‏متر مربع. | مترمربع | 190000
392 | 31150921 | کفپوش بتنی پیش ساخته ویبره ‏ای زمینه سیمان سیاه و به ضخامت 4 سانتی‏متر به مساحت بیش از 16 دسی‏متر مربع. | مترمربع | 190000
393 | 31150925 | کفپوش بتنی پیش ساخته ویبره‏ای به ضخامت 4 سانتی متر آجدار (شیاری، پولکی و ...) | مترمربع | 220000
394 | 31150927 | کفپوش بتنی پیش ساخته ویبره‏ای به ضخامت 4 سانتی متر رنگی | مترمربع | 210000
395 | 31151001 | بلوک سیمانی سبک به ابعاد 60 ×25 ×10 | قالب | 30294
396 | 31151002 | بلوک سیمانی سبک به ابعاد 60 ×25 ×0 15 | قالب | 49975
397 | 31151003 | بلوک سیمانی سبک به ابعاد 60 ×25 ×0 2 | قالب | 67320
398 | 31151004 | بلوک سیمانی سبک به ابعاد 60 ×25 ×0 25 | قالب | 84000
399 | 31151005 | بلوک سیمانی سبک به ابعاد 60 ×25 ×0 3 | قالب | 101000
400 | 31151006 | بلوک سیمانی سبک به ابعاد 60*25*8 | قالب | 27000
401 | 31151201 | بلوک سیمانی تو خالی کف پر با دانه رس منبسط شده به ضخامت تا 10 سانتیمتر | قالب | 25000
402 | 31151202 | بلوک سیمانی تو خالی کف پر با دانه رس منبسط شده به ضخامت 12 تا 15 سانتیمتر | قالب | 32000
403 | 31151203 | بلوک سیمانی تو خالی کف پر با دانه رس منبسط شده به ضخامت 17 تا 20 سانتیمتر | قالب | 42000
404 | 31151210 | بلوک سیمانی توخالی به ابعاد 15*20*40 | قالب | 12000
405 | 31151212 | بلوک سیمانی توخالی کف پر با پوکه معدنی به ابعاد 8*20*40 | قالب | 14267
406 | 31151213 | بلوک سیمانی توخالی کف پر با پوکه معدنی به ابعاد 10*20*40 | قالب | 16200
407 | 31151214 | بلوک سیمانی توخالی کف پر با پوکه معدنی به ابعاد 15*20*40 | قالب | 18125
408 | 31151215 | لوک سیمانی توخالی کف پر با پوکه معدنی به ابعاد 20*20*40 | قالب | 21000
409 | 31151216 | بلوک سیمانی توخالی کف پر با پوکه معدنی و پرلیت منبسط شده به ابعاد 8*20*40 | قالب | 22200
410 | 31151217 | بلوک سیمانی توخالی کف پر با پوکه معدنی و پرلیت منبسط شده به ابعاد 10*20*40 | قالب | 23600
411 | 31151218 | بلوک سیمانی توخالی کف پر با پوکه معدنی و پرلیت منبسط شده به ابعاد 15*20*40 | قالب | 29200
412 | 31151219 | بلوک سیمانی توخالی کف پر با پوکه معدنی و پرلیت منبسط شده به ابعاد 20*20*40 | قالب | 38600
413 | 31151220 | بلوک سیمانی توخالی کف پر با پرلیت منبسط شده به ابعاد 10*20*50 | قالب | 27667
414 | 31151221 | بلوک سیمانی توخالی کف پر با پرلیت منبسط شده به ابعاد 15*20*50 | قالب | 29667
415 | 31151223 | بلوک سیمانی توخالی کف پر سه جداره از پرلیت منبسط شده به ابعاد 50*20*15 | قالب | 34900
416 | 31151224 | بلوک سیمانی توخالی کف پر سه جداره از پوکه معدنی و پرلیت منبسط شده به ابعاد15*20*40 | قالب | 43200
417 | 31151230 | پانل‏های دیواری بتنی سبک پیش ساخته از دانه‏های پلی استایرن و رس منبسط شده به ابعاد 120*60*15 | قالب | 714806
418 | 31151231 | پانل‏های دیواری بتنی سبک پیش ساخته از دانه‏های پلی استایرن و رس منبسط شده به ابعاد 120*60*12 | قالب | 580482
419 | 31151232 | پانل‏های دیواری بتنی سبک پیش ساخته از دانه‏های پلی استایرن و رس منبسط شده به ابعاد 120*60*10 | قالب | 476537
420 | 31151233 | پانل‏های دیواری بتنی سبک پیش ساخته از دانه‏های پلی استایرن و رس منبسط شده به ابعاد 120*60*8 | قالب | 385532
421 | 31151240 | بلوک سیمانی توخالی کف پر از پرلیت منبسط شده به ابعاد 50*20*20 | قالب | 31500
422 | 31151250 | بلوک سیمانی توخالی کف پر با دانه رس منبسط شده به ضخامت 15 سانتیمتر و سه جداره | قالب | 46100
423 | 31151251 | پانل‏های دیواری بتنی سبک پیش ساخته از دانه‏های پلی استایرن و رس منبسط شده به ابعاد 120*60*6 | قالب | 303322
424 | 31151253 | بلوک سیمانی سبک به ابعاد 60*25*12 | قالب | 40500
425 | 31151254 | بلوک سیمانی توخالی کف پر از پوکه معدنی به ابعاد 15*20*40 سه جداره | قالب | 27000
426 | 31151403 | پانل مسلح بتنی پیش ساخته برای خاک مسلح با عیار 350کیلوگرم بر مترمکعب بدون درنظر گرفتن آرماتور | مترمکعب | 10730000
427 | 31151501 | قطعات بتنی پیش ساخته مدولار با عیار 350 کیلوگرم سیمان در مترمکعب | مترمکعب | 20000000
428 | 31151502 | قطعات بتنی پیش ساخته مدولار رنگی با عیار 350 کیلوگرم سیمان در مترمکعب | مترمکعب | 22500000
429 | 31151601 | دریچه بتنی به قطر65 سانتیمتر با کلاف بتنی یا چدنی دارای کلاس A15 یا B125 | عدد | 3470000
430 | 31160105 | بتن باعیار350 کیلوسیمان | مترمکعب | 1740480
431 | 31160107 | بتن باعیار450 کیلوسیمان | مترمکعب | 1890000
432 | 31160206 | بتن باعیار400 کیلوسیمان تولید کارگاه به وسیله بتونیر | مترمکعب | 1827000
433 | 31160401 | تهیه مصالح و اجرای پایه مدفون برای تامین پایه حسگر شتاب | عدد | 11256000
434 | 31170101 | آسفالت قشر رویه ( توپکا) با سنگ شکسته از مصالح رودخانه ای با دانه بندی صفر تا 12/5 میلیمتر | تن | 4200000
435 | 31170102 | آسفالت قشر رویه (توپکا) با سنگ شکسته از مصالح رودخانه ای با دانه بندی صفر تا 19 میلیمتر | تن | 4000000
436 | 31170202 | آسفالت قشر آستر (بیندر) با سنگ شکسته از مصالح رودخانه ای با دانه بندی صفر تا 25 میلیمتر | تن | 3600000
437 | 31170302 | آسفالت قشر اساس (بلاک بیس) با سنگ شکسته از مصالح رودخانه ای با دانه بندی صفر تا 37/5 میلیمتر | تن | 3600000
438 | 31170401 | آسفالت نرم پشت بامی (ماسه آسفالت) | تن | 3900000
439 | 31170801 | آسفالت با سنگ شکسته از مصالح شکسته رودخانه ای با دانه بندی صفر تا 37.5 میلی متر با 90 کیلوگرم قیر در هر متر مکعب آسفالت. | متر مکعب2 | 3380000
440 | 31170802 | آسفالت با سنگ شکسته از مصالح شکسته رودخانه ای با دانه بندی صفر تا 25 میلی متر با 110 کیلوگرم قیر در هر متر مکعب آسفالت. | متر مکعب2 | 3700000
441 | 31170803 | آسفالت با سنگ شکسته از مصالح شکسته رودخانه ای با دانه بندی صفر تا 19 میلی متر با 110 کیلوگرم قیر در هر متر مکعب آسفالت. | متر مکعب2 | 3800000
442 | 31170804 | آسفالت با سنگ شکسته از مصالح شکسته رودخانه ای با دانه بندی صفر تا12.5 میلی متر با 120 کیلوگرم قیر در هر متر مکعب آسفالت. | متر مکعب2 | 4100000
443 | 31180201 | موزاییک ایرانی اجدار برای فرش محوطه به ابعاد 30×30 | مترمربع | 180000
444 | 31180405 | موزاییک فرنگی باخرده سنگ مرمر یامرمریت نمره 5 وبالاتر به ابعاد 30×30 | مترمربع | 135000
445 | 31180610 | موزاییک ماشینی دولایه با سطح صاف با زمینه سیمان سیاه 30*30 یا 40*40 سانتی‏متر | مترمربع | 245000
446 | 31180611 | موزاییک ماشینی دولایه با سطح آجدار با زمینه سیمان سیاه 30*30 یا 40*40 سانتی‏متر | مترمربع | 250000
447 | 31180615 | موزاییک ماشینی دولایه با زمینه رنگی 30*30 یا 40*40 سانتی‏متر | مترمربع | 285000
448 | 31180620 | موزاییک ماشینی دو لایه با سطح صاف با زمینه سیمان سیاه 30*30 یا 40*40 سانتی متر با خرده سنگ‏های قطر بیشتر از 20 میلیمتر | مترمربع | 260000
449 | 31180630 | موزاییک ماشینی تک لایه با سطح صاف با زمینه سیمان سیاه 30*30 یا 40*40 سانتی‏متر | مترمربع | 300000
450 | 31180631 | موزاییک ماشینی تک لایه با سطح آجدار با زمینه سیمان سیاه 30*30 یا 40*40 سانتی‏متر. | مترمربع | 305000
451 | 31180641 | موزاییک 20×20 سانتی‌متر طرح و رنگ آجر | مترمربع | 260000
452 | 31180701 | موزاییک سیمانی پرسی یا ویبره ‏ای سطح صاف با زمینه سیمان سیاه به ابعاد 30*30 یا 40*40 سانتی‏متر. | مترمربع | 125000
453 | 31180702 | موزاییک سیمانی پرسی یا ویبره ‏ای سطح آجدار با زمینه سیمان سیاه به ابعاد 30*30 یا 40*40 سانتی‏متر. | مترمربع | 130000
454 | 31180710 | موزاییک شسته پرسی کارخانه‏ ای با زمینه سیمان سیاه با ابعاد 30*30 یا 40*40 یا 30*60 سانتی‏متر | مترمربع | 320000
455 | 31180715 | موزاییک شسته ویبره ‏ای کارخانه ‏ای با زمینه سیمان سیاه با ابعاد 30*30 یا 40*40 یا 30*60سانتی‏متر | مترمربع | 240000
456 | 31180720 | موزاییک شسته ویبره ‏ای کارخانه‏ ای با زمینه رنگی با ابعاد 30*30 یا 40*40 یا 30*60 سانتی‏متر | مترمربع | 280000
457 | 31190121 | کاشی سرامیکی درجه 1 به مساحت تا 16 دسی‏متر مربع با جذب آب بیش از 10 درصد برای سطوح قائم. | مترمربع | 373333
458 | 31190122 | کاشی سرامیکی درجه 1 با جذب آب بیش از 10 درصد به مساحت بیش از 16 تا 25 دسی‏متر مربع برای سطوح قائم. | مترمربع | 315000
459 | 31190123 | کاشی سرامیکی درجه 1 با جذب آب بیش از 10 درصد به مساحت بلیش از 25 تا 36 دسی‏متر مربع برای سطوح قائم | مترمربع | 385000
460 | 31190124 | کاشی‏سرامیکی درجه 1 با جذب آب بیش از 10 درصد با سطح بیش از 36 تا 49 دسیمتر مربع برای سطوح قائم | مترمربع | 420000
461 | 31190125 | کاشی سرامیکی درجه 1 به مساحت بیش از 49 تا 64 دسی‏متر مربع برای سطوح قائم | مترمربع | 595000
462 | 31190126 | کاشی سرامیکی درجه 1 به مساحت بیش از 64 تا 72 دسی‏متر مربع برای سطوح قائم | مترمربع | 720500
463 | 31190331 | کاشی سرامیکی درجه 1 با جذب آب 3 تا 6 درصد به مساحت تا 16 دسی‏‌متر مربع برای سطوح افقی. | مترمربع | 394500
464 | 31190332 | کاشی سرامیکی درجه 1 با جذب آب 3 تا 6 درصد به مساحت بیش از 16 تا 25 دسی‌‏متر مربع برای سطوح افقی | مترمربع | 376146
465 | 31190333 | کاشی سرامیکی درجه 1 با جذب آب 3 تا 6 درصد به مساحت بیش از 25 تا 36 دسی‏‌متر مربع برای سطوح افقی | مترمربع | 385000
466 | 31190334 | کاشی سرامیکی درجه 1 با جذب آب 3 تا 6 درصد به مساحت بیش از 36 تا 49 دسی‏‌متر مربع برای سطوح افقی | مترمربع | 385000
467 | 31190335 | کاشی سرامیکی درجه 1 به مساحت بیش از 49 تا 64 دسی‏‌متر مربع برای سطوح افقی | مترمربع | 605000
468 | 31190336 | کاشی سرامیکی درجه 1 به مساحت بیش از 64 تا 72 دسی‏‌متر مربع برای سطوح افقی | مترمربع | 799000
469 | 31190341 | کاشی خومه 20×20 | مترمربع | 720000
470 | 31190342 | کاشی سفال لعابدار | مترمربع | 1248000
471 | 31190343 | کاشی 5×5 با لعاب قلع و سرب | قالب | 10400
472 | 31190402 | سرامیک ضد اسید - درجه یک لعاب دار | مترمربع | 550000
473 | 31190501 | کاشی سرامیکی گروهی استخری درجه 1 به مساحت هر قطعه تا 0.1 دسی‏متر مربع | مترمربع | 866972
474 | 31190502 | کاشی سرامیکی گروهی استخری درجه 1 به مساحت هر قطعه بیش از 0.1 تا 1 دسی‏متر مربع | مترمربع | 650000
475 | 31190503 | کاشی سرامیکی گروهی استخری درجه 1 به مساحت هر قطعه تا 0.1 دسی‏متر مربع با قطعات تشکیل دهنده هر ورق سرامیک با رنگ‏‌های مختلف باهم ترکیب شده | مترمربع | 1042000
476 | 31190504 | کاشی سرامیکی گروهی استخری درجه 1 به مساحت هر قطعه تا 0.1 دسی‏متر مربع با رنگ‌‏های سرمه‌‏ای، قرمز یا نقره‌‏ای براق. | مترمربع | 1096000
477 | 31200101 | قیر70 - 60 | کیلوگرم | 29932
478 | 31200102 | قیر70 - 60 مظروف | کیلوگرم | 29932
479 | 31200105 | قیر رده عملکردی pg 64-22 | کیلوگرم | 29932
480 | 31200106 | قیر خالص | کیلوگرم | 29932
481 | 31200201 | قیر25 - 85 مظروف | کیلوگرم | 29932
482 | 31200401 | قیر 15 - 9 | کیلوگرم | 29932
483 | 31200501 | قیرام سی 2 | کیلوگرم | 38989
484 | 31200504 | قیر ام سی 25 | کیلوگرم | 38989
485 | 31200508 | امولسیون قیر دیر شکن | کیلوگرم | 36070
486 | 31200510 | مواد جوان کننده قیر | کیلوگرم | 300000
487 | 31200511 | فیبر سلولزی | کیلوگرم | 380000
488 | 31200520 | قیر امولسیون کاتیونیک CSS با قیر باقیمانده 57 درصد آزمایش تقطیر | کیلوگرم | 33900
489 | 31200521 | قیر امولسیون کاتیونیک CRS با قیر باقیمانده 60 درصد آزمایش تقطیر | کیلوگرم | 28900
490 | 31200522 | قیر امولسیون کاتیونیک CMS با قیر باقیمانده 65 درصد آزمایش تقطیر | کیلوگرم | 37100
491 | 31200523 | قیر امولسیون آنیونیک SS با قیر باقیمانده 57 درصد آزمایش تقطیر | کیلوگرم | 29400
492 | 31200524 | قیر امولسیون آنیونیک RS با قیر باقیمانده 55 درصد آزمایش تقطیر | کیلوگرم | 22200
493 | 31200525 | قیر امولسیون آنیونیک MS با قیر باقیمانده 55 درصد آزمایش تقطیر | کیلوگرم | 27200
494 | 31200601 | بیتو پلاستیک | کیلوگرم | 118000
495 | 31200701 | امولسی فایر CQS | کیلوگرم | 1120000
496 | 31200702 | لاتکس SBR کاتیونیک با غلظت 65 درصد با حمل تا محل پلنت | کیلوگرم | 740000
497 | 31200703 | اسید با حمل تا محل پلنت | کیلوگرم | 75000
498 | 31200704 | امولسی فایر CSS | کیلوگرم | 920000
499 | 31200801 | آسفالت سرد کیسه‌ای (بسته بندی شده) | کیلوگرم | 13000
500 | 31210101 | گونی چتایی 7 ×0 4 | مترمربع | 70000
501 | 31210103 | گونی چتایی 10 ×0 4 | مترمربع | 70000
502 | 31210104 | گونی چتایی 11 ×0 45 | مترمربع | 76000
503 | 31220301 | عایق رطوبتی پیش ساخته درجه 1 به ضخامت 3 میلیمتر | مترمربع | 150000
504 | 31220302 | عایق رطوبتی پیش ساخته درجه 1 به ضخامت 4 میلیمتر | مترمربع | 160000
505 | 31220401 | امولسیون قشراسترعایق پیش ساخته | کیلوگرم | 21944
506 | 31220402 | امولسیون قشررویه محافظعایق پیش ساخته | کیلوگرم | 25688
507 | 31220405 | قیر امولسیون عایق رطوبتی | کیلوگرم | 60300
508 | 31220410 | پرایمر قیر امولسیون | کیلوگرم | 35000
509 | 31220415 | پرایمر قیر محلول | کیلوگرم | 42000
510 | 31220501 | قیر پلیمری اصلاح شده | کیلوگرم | 54000
511 | 31220510 | مواد جامد پلیمری اصلاح کننده قیر(SBS) | کیلوگرم | 565000
512 | 31220605 | عایق رطوبتی ‌‌‌پیش‌ساخته درجه یک متشکل از قیر پلاستیکی، الیاف پلی‌استر نوع ترموباند به ضخامت 3 میلی‏متر | مترمربع | 200000
513 | 31220606 | عایق ‌‌‌پیش‌ساخته درجه یک متشکل از قیر پلاستیکی، الیاف پلی‌استر نوع ترموباند به ضخامت 4 میلی‏متر | مترمربع | 225000
514 | 31220607 | عایق رطوبتی ‌‌‌پیش‌ساخته درجه یک متشکل از قیر الاستیکی، الیاف پلی‌استر نوع ترموباند به ضخامت 4 میلی‏متر | مترمربع | 465000
515 | 31220608 | عایق پیش ساخته درجه یک متشکل از قیر پلاستیکی، الیاف پلی استر نوع نبافته و تیشو به ضخامت 4 میلی‌متر | مترمربع | 167333
516 | 31220610 | عایق پیش ساخته رطوبتی فویل دار متشکل از پلی استر و تیشو به ضخامت 4 میلی‏متر با قیرپلاستیکی | مترمربع | 176000
517 | 31220701 | عایق رطوبتی ‌‌‌پیش‌ساخته درجه یک متشکل از قیر اکسیده، الیاف پلی‌استر نوع ترموباند به ضخامت 4 میلی‏متر | مترمربع | 148675
518 | 31220705 | عایق رطوبتی ‌‌‌پیش‌ساخته درجه یک متشکل از قیر پلاستیکی، الیاف پلی‌استر نوع اسپان باند | مترمربع | 235000
519 | 31230101 | الکترود معمولی | کیلوگرم | 120000
520 | 31230102 | الکترود فولاد ضد زنگ | کیلوگرم | 1400000
521 | 31230701 | سیم جوش نقره مسوار | کیلوگرم | 766902
522 | 31230801 | پودرمخصوص جوشکاری مسی تنه جوش | کیلوگرم | 150176
523 | 31230901 | مفتول مخصوص جوشکاری آلومینیوم | کیلوگرم | 154128
524 | 31231001 | سیم جوش co2 | کیلوگرم | 125000
525 | 31231101 | سیم جوش مخصوص جوش زیرپودری فولادهای ساختمانی | کیلوگرم | 125000
526 | 31231201 | پودر مخصوص جوشکاری زیرپودری فولادهای ساختمانی | کیلوگرم | 60000
527 | 31231301 | الکترود استیل | کیلو گرم | 2060000
528 | 31240101 | انواع تیرآهن | کیلوگرم | 63007
529 | 31240201 | تیراهن بال پهن | کیلوگرم | 110000
530 | 31240301 | انواع ناودانی | کیلوگرم | 66750
531 | 31240401 | انواع نبشی | کیلوگرم | 66750
532 | 31240501 | سپری | کیلوگرم | 66750
533 | 31240601 | قوطی | کیلوگرم | 80229
534 | 31240701 | تسمه تخت (بریده شده) | کیلوگرم | 89300
535 | 31240801 | لوله غلاف (کیسینگ) | کیلوگرم | 70074
536 | 31240901 | سپرفلزی | کیلوگرم | 66750
537 | 31241001 | کلاپه | عدد | 717570
538 | 31250101 | میلگرد ساده نمره 10 و کمتر | کیلوگرم | 61700
539 | 31250102 | میلگرد ساده نمره 12 تا 18 | کیلوگرم | 68120
540 | 31250103 | میلگرد ساده نمره 20 به بالا | کیلوگرم | 68120
541 | 31250119 | میلگرد ساده از فولاد ck45 | کیلوگرم | 92000
542 | 31250201 | میلگرد آجدار AII نمره 10 و کمتر | کیلوگرم | 50530
543 | 31250202 | میلگرد آجدار AII نمره 12 تا 18 | کیلوگرم | 57300
544 | 31250203 | میلگرد اجدار AII نمره 20 به بالا | کیلوگرم | 56900
545 | 31250204 | میلگرد اجدار AIII نمره 10 و کمتر | کیلوگرم | 59928
546 | 31250205 | میلگرد اجدار AIII نمره 12 تا 18 | کیلوگرم | 57704
547 | 31250206 | میلگرد اجدار AIII نمره 20 به بالا | کیلوگرم | 57333
548 | 31250242 | میلگرد آجدار AIV نمره 14 تا 18 | کیلوگرم | 58480
549 | 31250244 | میلگرد آجدار AIV نمره 20 به بالا | کیلوگرم | 58480
550 | 31250301 | شبکه جوشی مش فولادی با میلگرد ساده | کیلوگرم | 92483.6
551 | 31250302 | شبکه جوشی مش فولادی با میلگرد آجدار | کیلوگرم | 75792.3
552 | 31250401 | مفتول سیاه | کیلوگرم | 75000
553 | 31250410 | شبکه مش مفتول سیاه کششی به قطر 2.5 و چشمه 80*80 میلی‏متر | کیلوگرم | 64500
554 | 31250411 | پانل مشبک عایق‌دار با لایه پلی‏استایرن خود‏خاموش‏شو به ضخامت 4 سانتی‏متر و شبکه‌ها و برشگیرها از مفتول به قطر ٢ تا 2/5 میلی‌متر با چشمه‏های به ابعاد 80×80 میلی‏متر | مترمربع | 297000
555 | 31250412 | شبکه مش مفتول سیاه کششی به قطر 3.5 و چشمه 50*50 میلی‏متر | کیلوگرم | 64500
556 | 31250413 | پانل مشبک عایق‌دار با لایه پلی‏استایرن خود‏خاموش‏شو به ضخامت 6 سانتی‏متر و شبکه‌ها و برشگیرها از مفتول به قطر 3 تا 3/5 میلی‌متر با چشمه‏های به ابعاد 50×50 میلی‏متر | مترمربع | 386000
557 | 31250601 | قفس فولادی مخصوص قالب های کروی یا بیضوی | کیلوگرم | 135000
558 | 31250701 | میلگرد بستر گالوانیزه | کیلوگرم | 161500
559 | 31260101 | ورق سیاه به ضخامت 3 میلیمتر و کمتر | کیلوگرم | 86468
560 | 31260102 | ورق سیاه به ضخامت بیش از 3 میلیمتر | کیلوگرم | 92156
561 | 31260111 | ورق فولادی از جنس فولاد st52 | کیلوگرم | 119000
562 | 31260121 | ورق فولادی از جنس فولاد ck45 | کیلوگرم | 96000
563 | 31260301 | ورق آجدار | کیلوگرم | 110250
564 | 31260502 | ورق سربی به ضخامت 2 تا 3 میلیمتر | کیلوگرم | 230000
565 | 31270101 | پروفیل و قوطی معمولی | کیلوگرم | 75000
566 | 31270201 | پروفیل زهوار و قوطی ریز سبک | کیلوگرم | 75965
567 | 31270301 | پروفیل زد و چهار چوب و ریلی | کیلوگرم | 75965
568 | 31280101 | ورق گالوانیزه صاف | کیلوگرم | 122250
569 | 31280102 | ورق گالوانیزه برای کانالهای هوا | کیلوگرم | 115000
570 | 31280115 | ورق گالوانیزه فرم داده شده به ضخامت 0/9 میلیمتر | کیلوگرم | 112000
571 | 31280201 | ورق گالوانیزه کرکره ای | کیلوگرم | 115000
572 | 31280301 | ورق گالوانیزه باموج ذوزنقه | کیلوگرم | 115000
573 | 31280502 | تسمه عایقکاری استینلس استیل | کیلوگرم | 250000
574 | 31280601 | مفتول گالوانیزه | کیلوگرم | 92000
575 | 31280602 | سیم گالوانیزه نمره 4 | کیلوگرم | 92000
576 | 31280603 | مفتول گالوانیزه به قطر 3 میلیمتر | کیلوگرم | 92000
577 | 31280610 | کلیپس گالوانیره اسکوپ سرامیک | عدد | 3500
578 | 31280615 | قطعه اتصال (کلیپس) اتصال کاشی‏‌های سرامیکی به صورت خشک نمایان | عدد | 25000
579 | 31280620 | اسکوپ آماده فلزی | عدد | 123000
580 | 31280625 | قطعات اتصال (کلیپس) نصب سنگ به صورت خشک. | کیلو گرم | 550000
581 | 31280701 | پروفیل فولادی گالوانیزه از نوع F47 | کیلوگرم | 126222
582 | 31280702 | پروفیل فولادی گالوانیزه از نوع L25 | کیلوگرم | 131364
583 | 31280703 | پروفیل فولادی گالوانیزه از نوع U36 | کیلوگرم | 124242
584 | 31280704 | پروفیل فولادی گالوانیزه از نوع C70 | کیلوگرم | 114759
585 | 31280705 | پروفیل فولادی گالوانیزه از نوع U70 | کیلوگرم | 135641
586 | 31280706 | اتصال سقفی پروفیل به پروفیل HT90 | عدد | 3210
587 | 31280707 | اتصال مستقیم CT205 | عدد | 3330
588 | 31280708 | بست اتصال کامل F47 | عدد | 4180
589 | 31280709 | بست اتصال طولی F47 | عدد | 3700
590 | 31280710 | پروفیل فولادی گالوانیزه از نوع T3600 و T600 | کیلوگرم | 450000
591 | 31280711 | پروفیل فولادی گالوانیزه از نوع T1200 | کیلوگرم | 450000
592 | 31280712 | پروفیل فولادی گالوانیزه از نوع L24 | کیلوگرم | 131364
593 | 31280713 | بست اتصال دوبل فلزی | عدد | 11500
594 | 31280720 | پروفیل فولادی گالوانیزه از نوع C150 | کیلوگرم | 100000
595 | 31280721 | پروفیل فولادی گالوانیزه از نوع U150 | کیلوگرم | 100000
596 | 31280801 | گل میخ با سرامیک به قطر 19 و طول 115 میلی‏متر | عدد | 30000
597 | 31280901 | صفحه فولادی مشبک (Grating) | کیلوگرم | 125000
598 | 31281001 | بست صفحه فولادی مشبک (Clamp) | عدد | 42000
599 | 31281002 | غلاف از جنس فولاد گالوانیزه به ضخامت 0.5 میلیمتر | متر طول | 75000
600 | 31281101 | توری کششی (Expanded Metal) از ورق فولادی به ضخامت از 0.6 تا 6 میلی‌متر | کیلوگرم | 95000
601 | 31290101 | پوشش درز انبساط شانه‌ای فولادی دندانه‌دارخارجی با میزان جا به جایی 25 میلیمتر با ورقه لاستیکی آب‌بندی و پیچ و مهره | مترطول | 3508579
602 | 31290202 | گاردریل (جان پناه ایمنی فلزی) از ورق گالوانیزه ساخت داخل | کیلوگرم | 123850
603 | 31290302 | کلاهک داول | عدد | 34462
604 | 31290401 | پله چدنی حوضچه‌ها و منهول‌ها | کیلوگرم | 52800
605 | 31290411 | پله فولادی با روکش پلی پروپیلن | عدد | 198535
606 | 31290501 | دریچه چدنی حوضچه‌ها و منهول‌ها | کیلوگرم | 52800
607 | 31290601 | درپوش مخصوص کارهای حفاری | کیلوگرم | 55885
608 | 31290701 | لگنچه و درپوش چدنی | کیلوگرم | 55885
609 | 31290801 | سیم خاردار 2/5 × 2 | کیلوگرم | 95000
610 | 31290810 | سیم خاردار حلقوی سوزنی یا تبری به قطر 60 سانتی متر | کیلوگرم | 138900
611 | 31290811 | سیم خاردار حلقوی سوزنی یا تبری به قطر 90 سانتی متر | کیلوگرم | 117400
612 | 31290901 | تور سیمی مرغی چشمه سه چهارم با مفتول نمره 22 | مترمربع | 27200
613 | 31290902 | تورسیمی حصاری با مفتول گالوانیزه | کیلوگرم | 100000
614 | 31290904 | توری پشه گیر گالوانیزه | مترمربع | 94903
615 | 31290905 | توری ریز بافت گالوانیزه نمره 3 | مترمربع | 108460
616 | 31290906 | توری گالوانیزه گابیون | کیلوگرم | 100000
617 | 31290907 | توری پرسی شبکه پرسی پیش ساخته | کیلوگرم | 78900
618 | 31290908 | سیم کلافی برای بستن سیم خاردار | کیلوگرم | 79860
619 | 31290909 | سیم | مترطول | 365
620 | 31291001 | رابیتس گالوانیزه | مترمربع | 85000
621 | 31291003 | رابیتس 2×1 | برگ | 135518
622 | 31291004 | رابیتس گالوانیزه | کیلوگرم | 111000
623 | 31291010 | صفحه مشبک گسترده ماندگار (روفیکس) | کیلوگرم | 150000
624 | 31291011 | صفحه مشبک گسترده ماندگار گالوانیزه (روفیکس) | کیلوگرم | 185000
625 | 31291102 | درفلزی لوله بخاری به قطر10 سانتیمتر | عدد | 19493
626 | 31291201 | ریل در کشویی آهنی | کیلوگرم | 77184
627 | 31291202 | قرقره در کشویی آهنی | کیلوگرم | 178021
628 | 31291210 | ریل در کشویی فولادی گالوانیزه | کیلوگرم | 160000
629 | 31291211 | قرقره در کشویی فولادی گالوانیزه | کیلوگرم | 360000
630 | 31291301 | نوار آب بند از نوع مسی | کیلوگرم | 406230
631 | 31291610 | دریچه منهول کامپوزیتی با کلاف مربوط به مساحت 0/28 تا 0/36 مترمربع کلاس C یا D | عدد | 4700000
632 | 31300111 | سیم بکسل نمره 6 | مترطول | 42432
633 | 31300115 | کابل بدون روکش برای عملیات انکراژ | کیلوگرم | 125000
634 | 31300116 | کابل روکش دار برای عملیات انکراژ | کیلوگرم | 140000
635 | 31300310 | گوه و انکرهد فلزی نیلینگ | ست | 900000
636 | 31300311 | واشر زاویه دار فلزی نیلینگ و انکراژ | عدد | 160000
637 | 31300312 | کپ گریس درپوش سقف های پیش تنیده | عدد | 6500
638 | 31300313 | پکر جداکننده محدوده محصور شده و محصور نشده | عدد | 160000
639 | 31310101 | پروفیل الومینیومی کشویی کرونت | کیلوگرم | 260000
640 | 31310201 | پروفیل آلومینیومی کشویی استی یک جداره یا دو جداره | کیلوگرم | 260000
641 | 31310301 | قوطی آلومینیومی یک جداره یا دو جداره | کیلوگرم | 260000
642 | 31310401 | پروفیل ریزنمره الومینیومی | کیلوگرم | 260000
643 | 31310503 | سقف دامپا با پروفیل آلومینیومی به عرض 15 و ضخامت 0.5 سانتی متر با رنگ پودری الکترواستاتیک به ضخامت 60 میکرون | کیلو گرم | 523400
644 | 31310504 | سقف دامپا سوراخ دار با پروفیل آلومینیومی به عرض 15 و ضخامت 0.5 سانتی متر با رنگ پودری الکترواستاتیک به ضخامت 60 میکرون | کیلو گرم | 484000
645 | 31310505 | سقف گریلیوم با پروفیل آلومینیومی به ابعاد 15*48 و ضخامت 0.5 سانتی متر با ابعاد چشمه 8.5 سانتی متر با رنگ پودری الکتوراستاتیک به ضخامت 60 میکرون | کیلو گرم | 528700
646 | 31310506 | سقف لوکسالون با عرض پروفیل آلومینیومی با عرض 110 و ضخامت 0.5 سانتی مترد با رنگ پودری الکترواستاتیک به ضخامت 60 میکرون | کیلو گرم | 548000
647 | 31310507 | سقف لوکسالون سوراخ دار با عرض پروفیل آلومینیومی با عرض 110 و ضخامت 0.5 سانتی مترد با رنگ پودری الکترواستاتیک به ضخامت 60 میکرون | کیلو گرم | 648000
648 | 31310508 | سقف کاذب بافل با پروفیل آلومینیوم 25*65 با ضخامت 1.5 سانتی متر و فاصله 10 سانتی متر با رنگ پودری الکترواستاتیک 60 میکرون | کیلو گرم | 517000
649 | 31310601 | ورق الومینیومی ساده | کیلوگرم | 300000
650 | 31310602 | ورق الومینیومی موجدارذوزنقه ای | کیلوگرم | 305000
651 | 31310610 | روکش آلومینیوم مسلح عایق حرارتی | مترمربع | 98000
652 | 31310611 | روکش آلومینیوم ساده عایق حرارتی | مترمربع | 34000
653 | 31310615 | روکش آلومینیوم مسلح و آستری کاغذ کرافت عایق حرارتی | مترمربع | 38000
654 | 31310616 | روکش آلومینیوم ساده و آستری کاغذ کرافت عایق حرارتی | مترمربع | 29000
655 | 31310620 | هزینه آنادایز به رنگ آلومینیوم به ضخامت 10 میکرون | کیلو گرم | 50000
656 | 31310621 | هزینه آنادایز رنگی به ضخامت 10 میکرون | کیلو گرم | 60000
657 | 31310622 | هزینه آنادایز به ضخامت 5 میکرون | کیلو گرم | 20000
658 | 31310625 | هزینه پوشش با رنگ پودری الکترواستاتیک به ضخامت 60 تا 80 میکرون | کیلو گرم | 50000
659 | 31310630 | هزینه رنگ کوره ای | کیلو گرم | 50000
660 | 31310701 | ورق نمای الومینیومی فاساد | کیلوگرم | 336600
661 | 31310901 | نبشی وناودانی الومینیومی | کیلوگرم | 260000
662 | 31311201 | توری پشه گیرالومینیومی | مترمربع | 135696
663 | 31311301 | میخ پرج وپیچ الومینیومی | عدد | 1131
664 | 31311401 | تسمه آلومینیومی | کیلوگرم | 220134
665 | 31311501 | پروفیل آلومینیومی نرمال | کیلو گرم | 333000
666 | 31311502 | پروفیل آلومینومی ترمال بریک | کیلو گرم | 373000
667 | 31311503 | پروفیل آلومینیومی گونیای گوشه | کیلو گرم | 240000
668 | 31311504 | ورق کامپوزیت به ضخامت 4 میلی متر، دو رو ورق آلومینیوم 0.3، وسط پلی اتیلن | متر مربع | 1400000
669 | 31311505 | ورق کامپوزیت به ضخامت 4 میلی متر، دو رو ورق آلومینیوم 0.5، وسط پلی اتیلن | متر مربع | 2000000
670 | 31311506 | ورق کامپوزیت با ضخامت 4 میلی متر، دو رو ورق آلومینیوم 0.3، وسط مواد معدنی کند سوز | متر مربع | 1750000
671 | 31311507 | ورق کامپوزیت با ضخامت 4 میلی متر، دو رو ورق آلومینیوم 0.5، وسط مواد معدنی کند سوز | متر مربع | 2350000
672 | 31311601 | تایل آلومینیومی به ابعاد 60*60 سانتی متر و ضخامت 0.5 میلی متر با پوشش رنگ پودری به ضخامت 60 میکرون | عدد | 358450
673 | 31311602 | تایل آلومینیومی سوراخ دار به ابعاد 60*60 سانتی متر و ضخامت 0.5 میلی متر با پوشش رنگ پودری به ضخامت 60 میکرون | عدد | 378450
674 | 31311603 | تایل آلومینیومی سوراخ دار به ابعاد 60*60 سانتی متر و ضخامت 0.6 میلی متر با پوشش رنگ پودری به ضخامت 60 میکرون | عدد | 411500
675 | 31320101 | ورق شش ونیم موج ازبست سیمان به ضخامت 6 میلیمتر | کیلوگرم | 6150
676 | 31320501 | ورق صاف ازبست سیمان به ضخامتهای 10 8 6 و12 میلیمتر | کیلوگرم | 8200
677 | 31320901 | خمیر موردمصرف درنصب صفحات ازبست سیمان | کیلوگرم | 7200
678 | 31330101 | تراورس خارجی | مترمکعب | 27500000
679 | 31330201 | تخته نرادخارجی | مترمکعب | 27500000
680 | 31330301 | تراورس ایرانی | مترمکعب | 15000000
681 | 31330401 | تخته والوارایرانی | مترمکعب | 14500000
682 | 31330402 | تخته توفال به ضخامت 2/5 سانتیمتر | مترمکعب | 1123740
683 | 31330501 | چوب گردسفیدخشک | کیلوگرم | 18200
684 | 31330502 | شمع چوبی به طول سه متر و قطر حدود 10 سانتیمتر | عدد | 280000
685 | 31330503 | چوب گرد | مترمکعب | 1391940
686 | 31330505 | چوب گرد به قطر 15سانتیمتر | مترمکعب | 1126128
687 | 31330506 | چوب گرد پایه | مترمکعب | 1268954
688 | 31330508 | چوب ستون | مترمکعب | 793097
689 | 31330509 | چوب زهوار | مترطول | 1450
690 | 31330510 | چوب تیر | مترمربع | 20000
691 | 31330511 | خرک | مترمربع | 10241
692 | 31330512 | چوب گرد کوتاه | مترمکعب | 963801
693 | 31330516 | چوب جنگلی توت | مترمکعب | 25900000
694 | 31330517 | چوب صندل | مترمکعب | 37000000
695 | 31330518 | چوب قرمز | مترمکعب | 35150000
696 | 31330519 | چوب لی | مترمکعب | 740000
697 | 31330520 | نی مرغوب مردابی به قطر متوسط 2 سانتی متر | مترمربع | 120000
698 | 31330521 | کلوش | مترمربع | 720000
699 | 31330522 | چوب گرده صنوبر | مترمکعب | 14800000
700 | 31330523 | لت | عدد | 138750
701 | 31330524 | چوب سپیدار | مترمکعب | 9250000
702 | 31330525 | حصیر | مترمربع | 111000
703 | 31330601 | چوب چهارتراش خارجی | مترمکعب | 27500000
704 | 31330602 | چهارتراش | عدد | 30213
705 | 31330702 | پایه چوبی جنگلی چهار تراش (قیم) | عدد | 30000
706 | 31330703 | پایه چوبی چهار تراش (قیم) | مترمکعب | 1200000
707 | 31330705 | پایه چوبی دو تراش (قیم) | عدد | 20000
708 | 31330707 | پایه چوبی نازک | عدد | 10000
709 | 31330708 | پایه چوبی | عدد | 10000
710 | 31330709 | سر شاخه‌های درختی | مترمکعب | 350069
711 | 31330710 | تنه درخت | مترمکعب | 463067
712 | 31330711 | تیرک به قطر 10 سانتیمتر و ارتفاع 2/5 متر | کیلوگرم | 10000
713 | 31330712 | تیرک به قطر 8 سانتیمتر و ارتفاع 2/15 متر | کیلوگرم | 10000
714 | 31330713 | تیرک به قطر 10 سانتیمتر و ارتفاع 3 متر | کیلوگرم | 10000
715 | 31330715 | تیرک جوبی | عدد | 30384
716 | 31330716 | پایه چوبی گرد | مترمکعب | 1111208
717 | 31330717 | چوب چهارتراش ایرانی 5×5 | مترمکعب | 3050000
718 | 31340102 | تخته فیبربه ضخامت 3 میلیمتر | مترمکعب | 23000000
719 | 31340202 | نئوپان به ضخامت 5 میلیمتر | مترمکعب | 95800
720 | 31340205 | نئوپان به ضخامت 8 میلیمتر | مترمکعب | 134740
721 | 31340208 | نئوپان به ضخامت 12 میلیمتر | مترمکعب | 186700
722 | 31340212 | نئوپان به ضخامت 16 میلیمتر | مترمکعب | 276210
723 | 31340221 | نئوپان به ضخامت 16 میلیمتر با روکش کاغذی | مترمربع | 440000
724 | 31340503 | شبکه عرض 90 لانه زنبوری داخل درهای چوبی | عدد | 51770
725 | 31340603 | روکش از جنس چوب راش داخلی یا خارجی به ضخامت 0.5تا 0.8میلی‏متر | مترمربع | 95000
726 | 31340604 | روکش PVC به ضخامت 0.13 میلیمتر | مترمربع | 107000
727 | 31340605 | روکش از جنس چوب ملچ داخلی یا خارجی به ضخامت 0.5تا 0.8میلی‏متر | مترمربع | 250000
728 | 31340606 | روکش از جنس چوب بلوط داخلی یا خارجی به ضخامت 0/5 تا 0/8 میلی‏متر | مترمربع | 175000
729 | 31340607 | روکش از جنس چوب گردو داخلی یا خارجی به ضخامت 0/5 تا 0/8 میلی‏متر | مترمربع | 350000
730 | 31340608 | روکش از جنس چوب صنوبر داخلی یا خارجی به ضخامت 0/5 تا 0/8 میلی‏متر | مترمربع | 45000
731 | 31340609 | روکش از جنس چوب کاج روسی داخلی یا خارجی به ضخامت 0/5 تا 0/8 میلی‏متر | مترمربع | 200000
732 | 31341001 | تخته لایه به ضخامت 3 میلیمتر | مترمربع | 227270
733 | 31341002 | تخته لایه به ضخامت 4 میلی‌متر. | مترمربع | 265151
734 | 31341003 | تخته لایه به ضخامت 6 میلی‌متر | مترمربع | 352272
735 | 31341101 | MDF خام به ضخامت 3 میلیمتر | مترمربع | 103700
736 | 31341102 | MDF خام به ضخامت 5 میلی‌متر. | مترمربع | 178500
737 | 31341103 | MDF خام به ضخامت 6 میلی‌متر | مترمربع | 273000
738 | 31341104 | MDF خام به ضخامت 8 میلی‌متر | مترمربع | 294000
739 | 31341105 | MDF خام به ضخامت 12 میلی‏متر | مترمربع | 403117
740 | 31341106 | MDF خام به ضخامت 16 میلی‏متر. | مترمربع | 443430
741 | 31341121 | MDF به ضخامت 16 میلیمتر با روکش ملامینه | مترمربع | 627000
742 | 31341201 | HDF به ضخامت ۳ میلی‌متر | مترمربع | 290690
743 | 31341301 | تخته OSB به ضخامت 9 میلیمتر | مترمربع | 848000
744 | 31341302 | تخته OSB به ضخامت 11 میلیمتر | مترمربع | 1007790
745 | 31341303 | تخته OSB به ضخامت 15 میلیمتر | مترمربع | 1427700
746 | 31341304 | تخته OSB به ضخامت 18 میلیمتر | مترمربع | 1662860
747 | 31341401 | تخته راش خارجی | مترمکعب | 80000000
748 | 31341502 | پروفیل ابزار خورده قرنیز MDF به ضخامت 8 میلیمتر | متر مربع | 833000
749 | 31341503 | پروفیل ابزار خورده قرنیز MDF به ضخامت 16 میلیمتر | متر مربع | 1018500
750 | 31350305 | لمبه از چوب نراد خارجی به ضخامت 13 میلیمتر | مترمربع | 660000
751 | 31350306 | لمبه از چوب نراد خارجی به ضخامت 16 میلیمتر | مترمربع | 890000
752 | 31350307 | لمبه از چوب نراد خارجی به ضخامت‏ 18 میلیمتر | مترمربع | 950000
753 | 31350308 | لمبه از چوب نراد خارجی به ضخامت‏ 20 میلیمتر | مترمربع | 1180000
754 | 31350309 | لمبه از چوب نراد خارجی به ضخامت 25 میلیمتر | مترمربع | 1350000
755 | 31350401 | قاب چوبی دورکانال هوا | مترطول | 15812
756 | 31350901 | پارکت لمینیت از نوع AC3 و با جنس لایه میانی HDF به ضخامت 8 میلیمتر درجه یک. | مترمربع | 900000
757 | 31350902 | پارکت لمینیت از نوع AC5 یا AC4 و با جنس لایه میانی HDF به ضخامت 8 میلیمتر درجه یک. | مترمربع | 1170000
758 | 31350903 | پروفیل اسکوتیا مخصوص اجرای لمینیت. | مترطول | 64000
759 | 31350904 | پروفیل سپری مخصوص اجرای لمینیت. | مترطول | 64000
760 | 31350905 | پروفیل خط کش مخصوص اجرای لمینیت. | مترطول | 92000
761 | 31350906 | پروفیل نبشی مخصوص اجرای لمینیت. | مترطول | 64000
762 | 31351001 | ترمووود کاج به ضخامت‏ 16 میلی‏متر. | مترمربع | 2730000
763 | 31351002 | ترمووود کاج به ضخامت‏ 19 میلی‏متر. | مترمربع | 2982000
764 | 31351003 | ترمووود کاج به ضخامت 26 میلیمتر | مترمربع | 3743000
765 | 31370102 | نمد کند سوز به ضخامت 0.2 میلی متر | مترمربع | 200000
766 | 31380102 | کفپوش پلاستیکی ازنوع وینیل به ضخامت 2 میلیمتربه صورت رول | مترمربع | 440000
767 | 31380111 | کفپوش پلاستیکی از نوع وینیل به صورت رول با طرح پولکی و به ضخامت 2 میلیمتر | مترمربع | 600000
768 | 31380113 | کفپوش پلاستیکی از نوع وینیل به صورت رول با طرح پولکی و به ضخامت 3 میلیمتر | مترمربع | 700000
769 | 31380120 | کفپوش پی وی سی زیر فوم‌دار به ضخامت 4 تا 5 میلیمتر | مترمربع | 1192661
770 | 31380121 | کفپوش پی وی سی زیر فوم دار به ضخامت بیش از 5 تا 6 میلیمتر | مترمربع | 1350000
771 | 31380122 | کفپوش پی وی سی زیر فوم‌دار به ضخامت بیش از 6 تا 7 میلیمتر | مترمربع | 1550000
772 | 31380302 | دیوارپوش های پی وی سی | مترمربع | 323000
773 | 31380303 | تایل های پی وی سی سقفی | مترمربع | 300000
774 | 31380401 | نبشی دیوارپوش پلاستیکی ازنوع پی وی سی | مترطول | 23000
775 | 31380501 | لبه دیوارپوش پلاستیکی ازنوع پی وی سی | مترطول | 18000
776 | 31380711 | چمن مصنوعی فوتبال به ارتفاع 50 میلیمتر تک رشته | مترمربع | 1009174
777 | 31380712 | چمن مصنوعی فوتبال به ارتفاع 50 میلیمتر چند رشته | مترمربع | 940000
778 | 31380801 | کفپوش لاستیکی به صورت تایل به ابعاد33 ×33 وضخامت 5/1 میلیمتر | مترمربع | 500000
779 | 31380901 | کفپوش لاستیکی اجدار به ضخامت 2/5 میلیمتر به صورت رول | مترمربع | 642202
780 | 31381011 | کفپوش پلاستیکی از نوع وینیل به صورت تایلبه ابعاد مختلف با طرح پولکی و به ضخامت 2 میلیمتر | مترمربع | 642202
781 | 31381013 | کفپوش پلاستیکی از نوع وینیل به صورت تایلبه ابعاد مختلف با طرح پولکی و به ضخامت 3 میلیمتر | مترمربع | 715596
782 | 31381201 | کفپوش لاستیکی اجدار به ضخامت 3 میلیمتربه صورت رول | مترمربع | 733945
783 | 31381202 | کفپوش لاستیکی اجدار به ضخامت 4 میلیمتربه صورت رول | مترمربع | 825688
784 | 31381303 | کفپوش پلاستیکی ازنوع وینیل به ابعاد25 ×25 سانتیمتر به ضخامت 2 میلیمتر به صورت تایل | مترمربع | 580000
785 | 31381405 | قالب قابلمه ای با ارتفاع تا 30 سانتیمتر از جنس پلیمر | مترمربع | 2800000
786 | 31381406 | قالب قابلمه ای تا ارتفاع 45 سانتیمتر از جنس پلیمر | مترمربع | 2700000
787 | 31381407 | قالب قابلمه ای تا ارتفاع 60 سانتیمتر از جنس پلیمر | مترمربع | 2850000
788 | 31381415 | قالب مکعبی ماندگار از جنس پلیمر | مترمربع | 520000
789 | 31381420 | قالب ماندگار کروی یا بیضوی از جنس پلیمر به همراه قفس فولادی | مترمربع | 840000
790 | 31390101 | نوار اب بند ازنوع پی وی سی به عرض 15 سانتیمتر | مترطول | 128200
791 | 31390102 | نواراب بند ازنوع پی وی سی به عرض 20 سانتیمتر | مترطول | 173467
792 | 31390103 | نوار آب بند از نوع پلاستیک به عرض22 سانتیمتر خارجی | مترطول | 269590
793 | 31390201 | نواراب بند ازنوع لاستیک به عرض 15 سانتیمتر | مترطول | 171850
794 | 31390202 | نواراب بند ازنوع لاستیک به عرض 20 سانتیمتر | مترطول | 200000
795 | 31390203 | نوار آب بند از نوع لاستیک به عرض22 سانتیمتر خارجی | مترطول | 230000
796 | 31390204 | نوار عایق پشت چسب‌دار 50×4 | مترطول | 6800
797 | 31390301 | ورق بدون موج پلی استایرن به ضخامت حدود 3 میلیمتر | مترمربع | 25200
798 | 31390302 | ورق بدون موج آکریلیک به‌ضخامت حدود 3 میلیمتر | مترمربع | 1123500
799 | 31390401 | ورق موجدار پی وی سی به ضخامت حدود 2 میلیمتر | مترمربع | 226880
800 | 31390513 | ورق فایبرگلاس موج دار به ضخامت 0/9 میلیمتر | مترمربع | 400000
801 | 31390520 | مش فایبرگلاس 75 گرمی | مترمربع | 47000
802 | 31390525 | پایه فایبرگلاس نورگیر حبابی به مساحت تا 1/6 مترمربع | متر طول | 725400
803 | 31390526 | پایه فایبرگلاس نورگیر حبابی به مساحت بیش از 1/6 مترمربع | متر طول | 959200
804 | 31390701 | انواع نوار پلاستیکی دور شیشه | کیلوگرم | 245000
805 | 31390801 | لاستیک درز گیر درب و پنجره آلومینیومی | کیلوگرم | 253750
806 | 31390802 | لاستیک EPDM برای دور پنجره | کیلوگرم | 196763
807 | 31390901 | طناب لاستیکی برای پرکردن درزهای بتنی | دسیمتر مکعب | 183645
808 | 31390902 | طناب پلاستیکی | کیلوگرم | 48620
809 | 31390903 | طناب بافته شده با ساقه برنج (ویریس) | مترطول | 30000
810 | 31391201 | نایلون فیلم پلی اتیلن برای زیرو اطراف بتن | کیلوگرم | 54378
811 | 31391202 | کیسه نایلون | عدد | 5200
812 | 31391203 | نایلون ضخیم کل خانه‌ای | کیلوگرم | 150000
813 | 31391301 | نئوپرین خارجی | دسیمتر مکعب | 900000
814 | 31391302 | نئوپرین ایرانی | دسیمتر مکعب | 900000
815 | 31391401 | پلاستوفوم (یونولیت) با وزن مخصوص 20 کیلوگرم در متر مکعب | مترمکعب | 4000000
816 | 31391421 | عایق پلیاستایرن نسوز سینوسی به ضخامت 4 سانتیمتر با وزن مخصوص 20 کیلوگرم با احتساب 8 درصد افت | مترمکعب | 5000000
817 | 31391423 | عایق پلیاستایرن نسوز به ضخامت 10 سانتیمتر با وزن مخصوص 30 کیلوگرم | مترمکعب | 5760000
818 | 31391430 | ورق پلی استایرن (پلاستوفوم)به ضخامت 1سانتی متر و چگالی 12 کیلوگرم بر مترمکعب | مترمربع | 21265
819 | 31391431 | ورق پلی استایرن (پلاستوفوم) | کیلوگرم | 177206
820 | 31391435 | عایق حرارتی پلی استایرن منبسط شده به ضخامت 15 میلی متر و وزن مخصوص 15کیلوگرم بر مترمکعب | مترمربع | 47800
821 | 31391436 | عایق حرارتی پلی استایرن منبسط شده | کیلوگرم | 212647
822 | 31391440 | یونولیت سقفی به ابعاد 2*0/5 متر و ضخامت 20 سانتیمتر و دانسیته 12 | عدد | 450000
823 | 31391441 | یونولیت سقفی به ابعاد 2*0/5 متر و ضخامت 25 سانتیمتر و دانسیته 12 | عدد | 550000
824 | 31391501 | واشرلاستیکی | کیلوگرم | 55843
825 | 31391601 | نوارشبرنگ | مترمربع | 620483
826 | 31391701 | ایرولاستیک | دسیمتر مکعب | 260601
827 | 31391801 | بالشتکهای تکیه‌گاهی از جنس کائوچو به‌ابعاد تقریبی 2×8/5×10 سانتیمتر | عدد | 51600
828 | 31391901 | فوم پلییورتان دارای سلول باز به‌مقطع 40×40 میلیمتر | مترطول | 14500
829 | 31391910 | عایق حرارتی پلی یورتان به صورت پانل | کیلوگرم | 482500
830 | 31391915 | عایق حرارتی پلی یورتان به صورت پانل به ضخامت 15 میلی متر و دانسیته 30کیلوگرم بر مترمکعب | مترمربع | 217125
831 | 31392201 | پروفیل UPVC | کیلوگرم | 170000
832 | 31392301 | نوار PVC به عرض 20 میلیمتر برای لبه MDF | مترطول | 23230
833 | 31392601 | عایق پلی استایرن اکسترود شده به ضخامت 15میلیمتر و دانسیته25 کیلوگرم بر مترمکعب | مترمربع | 103125
834 | 31392605 | عایق حرارتی پلی استایرن اکسترود شده | کیلوگرم | 275000
835 | 31392701 | عایق حرارتی پلی اتیلن شبکه بندی شده(کراسلینک) به ضخامت 15 میلیمتر و وزن مخصوص 30 کیلوگرم برمترمکعب | مترمربع | 191700
836 | 31392702 | عایق حرارتی پلی اتیلن شبکه بندی شده(کراسلینک) | کیلوگرم | 420592
837 | 31392801 | روکش از P.V.C به ضخامت حدود 0/18 میلی‏متر | مترمربع | 123809
838 | 31392802 | روکش از P.V.C به ضخامت حدود 0/35 میلی‏متر | مترمربع | 207700
839 | 31392803 | روکش از P.V.C به ضخامت حدود 0/4 میلی‏متر | مترمربع | 398600
840 | 31392805 | روکش از P.V.C به ضخامت حدود0.3 میلی‏متر | مترمربع | 195000
841 | 31392901 | روکش ABS، به ضخامت حدود 1/2 میلی‏متر | مترمربع | 398000
842 | 31392902 | روکش از ABS، به ضخامت حدود 2 میلی‏متر | مترمربع | 663700
843 | 31393001 | دریچه منهول کوپلیمری به قطر 60 سانتی‏متر با کلاف مربوط، کلاس A یا B | عدد | 3100000
844 | 31393002 | دریچه منهول کوپلیمری به قطر 80 سانتی‏متر با کلاف مربوط، کلاس A یا B | عدد | 7800000
845 | 31393003 | دریچه منهول کوپلیمری سوپاپدار به قطر 60 سانتی‏متر با کلاف مربوط، کلاس A یا B | عدد | 4300000
846 | 31393004 | دریچه انشعاب از جنس کپلیمر به قطر 23 سانتیمتر با کلاف مربوط کلاس A یاB | عدد | 500000
847 | 31393005 | دریچه آبگیر از جنس کپلیمر با کلاف مربوط به مساحت 0.45 تا 0.55 مترمربع کلاسA یاB | عدد | 3800000
848 | 31393006 | دریچه منهول کامپوزیتی با کلاف مربوط به مساحت 0.28 تا 0.36 مترمربع کلاس A یاB | عدد | 4300000
849 | 31393101 | صفحات مشبک (Grating) مولد ساده مسلح شده با الیاف شیشه به ابعاد چشمه 38*38 میلی‏متر و ضخامت 25 میلی متر | متر مربع | 5128550
850 | 31393102 | صفحات مشبک (Grating) مولد ساده مسلح شده با الیاف شیشه به ابعاد چشمه 38*38 میلی‏متر و ضخامت 30میلی متر | متر مربع | 5399982
851 | 31393104 | صفحات مشبک (Grating) مولد ساده پوشش دار مسلح شده با الیاف شیشه به ابعاد چشمه 38*38 میلی‏متر و ضخامت 25میلی‌متر | متر مربع | 7400000
852 | 31393201 | کامپوزیت چوب پلاستیک | کیلوگرم | 177000
853 | 31393301 | کفپوش میانی اپوکسی | کیلو گرم | 360000
854 | 31393302 | کفپوش رویه اپوکسی | کیلو گرم | 390000
855 | 31393303 | کفپوش اپوکسی آنتی باکتریال | کیلو گرم | 430000
856 | 31393305 | کفپوش میانی پلی یورتان | کیلو گرم | 374000
857 | 31393306 | کفپوش رویه پلی یورتان | کیلو گرم | 438000
858 | 31393307 | کفپوش پلی یورتان آنتی باکتریال | کیلو گرم | 610000
859 | 31393308 | دانه های سیلیس برای کفپوش های اپوکسی | تن | 3000000
860 | 31393311 | کفپوش لاستیکی گرانولی به صورت تایل به ابعاد مختلف و ضخامت 20 میلیمتر با رنگ مشکی | متر مربع | 492500
861 | 31393312 | کفپوش لاستیکی گرانولی به صورت تایل به ابعاد مختلف و ضخامت 30 میلیمتر با رنگ مشکی | متر مربع | 740000
862 | 31393313 | کفپوش لاستیکی گرانولی پایه دار به صورت تایل به ابعاد مختلف و ضخامت 40 میلیمتر با رنگ مشکی | متر مربع | 765000
863 | 31393314 | کفپوش لاستیکی گرانولی پایه دار به صورت تایل به ابعاد مختلف و ضخامت 50 میلیمتر با رنگ مشکی | متر مربع | 935000
864 | 31393320 | کفپوش پلاستیکی آنتی باکتریال از نوع وینیل به ضخامت 2 میلی متر به صورت رول | متر مربع | 700000
865 | 31393321 | کفپوش پلاستیکی آنتی باکتریال از نوع وینیل به ضخامت 3میلی متر به صورت رول | متر مربع | 895000
866 | 31393322 | کفپوش پلاستیکی ضد جریان الکتریسیته ساکن از نوع وینیل به ضخامت 2 میلی متر به صورت رول | متر مربع | 960000
867 | 31393323 | کفپوش پلاستیکی ضد جریان الکتریسیته ساکن از نوع وینیل به ضخامت 2 میلی متر به صورت تایل | متر مربع | 1200000
868 | 31393324 | کفپوش پلاستیکی رسانای جریان الکتریسیته ساکن از نوع وینیل به ضخامت 2 میلی متر به صورت رول | متر مربع | 3600000
869 | 31393325 | کفپوش پلاستیکی رسانای جریان الکتریسیته ساکن از نوع وینیل به ضخامت 2 میلی متر به صورت تایل | متر مربع | 3500000
870 | 31393330 | کفپوش پلی یورتان تارتان | کیلو گرم | 420000
871 | 31393335 | کفپوش پلاستیکی از نوع وینیل به ضخامت 3 میلی متر به صورت رول | متر مربع | 600000
872 | 31393341 | کفپوش پلاستیکی از نوع وینیل به صورت تایل به ابعاد مختلف با ضخامت3میلی متر | متر مربع | 750000
873 | 31393342 | کفپوش اپوکسی هادی جریان الکتریسیته | کیلو گرم | 472000
874 | 31393343 | پرایمر اپوکسی هادی جریان الکتریسیته | کیلو گرم | 450000
875 | 31393501 | پیچ خودکار سرمته ای 5 سانت | عدد | 2543
876 | 31393601 | کلیپس فلزی اتصال کامپوزیت چوب پلاستیک | عدد | 9500
877 | 31393701 | ژئوتکستایل نبافته سوزنی ازجنس پلی استر به وزن 200 گرم در مترمربع | مترمربع | 33000
878 | 31393703 | ژئوتکستایل نبافته سوزنی ازجنس پلی پروپیلن به وزن 200 گرم در مترمربع | مترمربع | 51000
879 | 31393705 | ژئوتکستایل نبافته ترمو باند ازجنس پلی پروپیلن به وزن 200 گرم در مترمربع | مترمربع | 112000
880 | 31393801 | ژئوممبرین از جنس پلی اتیلن سبک خطی به ضخامت 1 میلیمتر | متر مربع | 212000
881 | 31393802 | ژئوممبرین از جنس پلی اتیلن خیلی سبک به ضخامت 1 میلیمتر | متر مربع | 785000
882 | 31393803 | ژئوممبرین از جنس پی وی سی به ضخامت 1.5 میلیمتر | متر مربع | 477500
883 | 31393901 | ژئو اسپیسر از جنس پلی اتیلن سنگین به وزن 600 گرم بر مترمربع | متر مربع | 143000
884 | 31394001 | ژئونت از جنس پلی اتیلن سنگین به وزن 600 گرم بر مترمربع | متر مربع | 85000
885 | 31394101 | دیسک پلاستیکی مخصوص نصب ژئوممبرین | عدد | 13500
886 | 31394401 | ژئوسنتتیک آب‏بند رسی سوزنی شده(GCL) با وزن 5کیلوگرم بر مترمربع | متر مربع | 470000
887 | 31394501 | فوم پلی اتیلن به ضخامت 1 میلیمتر و وزن مخصوص25 کیلوگرم برمترمربع | متر مربع | 8130
888 | 31394502 | فوم پلی اتیلن | کیلو گرم | 216466
889 | 31394601 | بست مخصوص گریتینگ | عدد | 40000
890 | 31394701 | لوله پلی اتیلنPE80 یا PE100 | کیلو گرم | 140000
891 | 31394801 | گلدان پلیمری چاه همراه در آن به سایز 50 تا 70 سانتیمتر | عدد | 1525000
892 | 31395001 | پانل پوشش سقف از جنس upvc | متر مربع | 968750
893 | 31395101 | فاصله نگهدار پلاستیکی | کیلو گرم | 130000
894 | 31395201 | قرنیز پلاستیکی از جنس پی وی سی به ارتفاع 7 تا 9 سانتی متر و ضخامت4 تا8 میلیمتر | متر طول | 65958
895 | 31395202 | قرنیز پلاستیکی از جنس پی وی سی به ارتفاع 10 تا 12سانتی متر و ضخامت4 تا8 میلیمتر | متر طول | 100167
896 | 31395401 | نبشی دیوارپوش پلاستیکی از نوع پی وی سی روکش دار | متر طول | 35000
897 | 31395701 | گرانول های لاستیکیsbr | کیلو گرم | 18250
898 | 31395702 | گرانول EPDM | کیلو گرم | 437500
899 | 31395801 | نوار آب بند حفره دار از جنس پی وی سی به عرض 24سانتی متر نوع A | متر طول | 336667
900 | 31395802 | نوار آب بند حفره دار از جنس پی وی سی به عرض 30سانتی متر نوع A | متر طول | 405000
901 | 31395803 | نوار آب بند از جنس پی وی سی به عرض 19 سانتی متر نوع D | متر طول | 275000
902 | 31395804 | نوار آب بند از جنس پی وی سی به عرض 30سانتی متر نوع D | متر طول | 431667
903 | 31395805 | نوار آب بند از جنس بنتونیت | متر طول | 580000
904 | 31395806 | نوارآب بند هیدروفیلی | متر طول | 380000
905 | 31395807 | نوار آب بند حفره دار از جنس پی وی سی به عرض 24 سانتی متر از نوع D | متر طول | 354333
906 | 31395901 | ورق تخت پلی کربنات به ضخامت حدود2 میلی متر | متر مربع | 1119300
907 | 31395902 | ورق موجدار سقف از جنسUPVC به ضخامت حدود2 میلی متر | متر مربع | 550000
908 | 31395903 | ورق چند جداره پلی کربنات | کیلو گرم | 650000
909 | 31395904 | ورق اکسترود شده پلی پروپیلن به وزن 400 گرم بر مترمربع | متر مربع | 61750
910 | 31395905 | ورق اکسترود شده پلی پروپیلن به وزن 300 گرم بر مترمربع | متر مربع | 45750
911 | 31395906 | ورق موجدار پلی کربنات کربنات ضخامت حدود2 میلی متر | متر مربع | 1287195
912 | 31396001 | نایلون(فیلم پلی اتیلن) شفاف | کیلوگرم | 118000
913 | 31396101 | پرایمر اپوکسی | کیلو گرم | 350000
914 | 31396201 | پرایمر پلی یورتان | کیلو گرم | 350000
915 | 31396301 | میخ اسکااف30 | عدد | 42
916 | 31396401 | میخ و چاشنی 32 میلیمتر | عدد | 5400
917 | 31396402 | میخ و چاشنی 22 میلیمتر | عدد | 6700
918 | 31396501 | پیچ سرمته ای شیروانی 5 سانت به همراه واشر لاستیکی | عدد | 4000
919 | 31396502 | پیچ سرمته ای شیروانی 4 سانت به همراه واشر لاستیکی | عدد | 3300
920 | 31396503 | پیچ سرمته ای شیروانی 3سانت به همراه واشر لاستیکی | عدد | 3050
921 | 31396601 | فوم اتیلن-وینیل استات به وزن مخصوص95 کیلوگرم بر مترمکعب و ضخامت1.5 میلیمتر | مترمربع | 45000
922 | 31396701 | فوم اتیلن وینیل استات | کیلو گرم | 315789
923 | 31396801 | لوله پلاستیکی ازجنس پی وی سی سخت | کیلوگرم | 172656
924 | 31396802 | لوله زهکش شیاردار از جنس پی وی سی سخت به قطر 100 تا 125 میلیمتر | متر طول | 112500
925 | 31396803 | لوله زهکش شیاردار از جنس پی وی سی سخت به قطر 160تا 200میلیمتر | متر طول | 220000
926 | 31396901 | ماستیک دو جزئی پلی یورتان | کیلو گرم | 255000
927 | 31397001 | نوار اتصال چمن مصنوعی | متر مربع | 30000
928 | 31397101 | ماستیک آب بند تک جزئی پلی یورتان | دسیمتر مکعب | 1330000
929 | 31397102 | ماستیک آب بند سیلیکونی | دسیمتر مکعب | 530000
930 | 31397201 | ماسه سیلیس چمن مصنوعی | تن | 1400000
931 | 31397301 | مفتول پلاستیکی | کیلو گرم | 280000
932 | 31397401 | دیوارپوش های پی وی سی روکشدار | متر مربع | 406667
933 | 31397501 | نوار رسانای مسی به ضخامت0.05 تا 0.1میلیمتر | کیلو گرم | 1050000
934 | 31397601 | حباب نورگیر از جنس آکریلیک به مساحت تا 0/5 مترمربع | عدد | 2066000
935 | 31397602 | حباب نورگیر از جنس آکریلیک به مساحت بیش از 0/5 تا 1/3 مترمربع | عدد | 3249200
936 | 31397603 | حباب نورگیر از جنس آکریلیک به مساحت بیش از 1/3 مترمربع | عدد | 6361700
937 | 31397701 | پانل پلاستیکی تقویت شده با الیاف شیشه (GRP) برای احداث مخازن مکعبی | کیلو گرم | 400000
938 | 31397801 | کفپوش با تحمل عایقی 20 کیلو ولت | مترمربع | 2700000
939 | 31397802 | کفپوش با تحمل عایقی 33 کیلو ولت | مترمربع | 3500000
940 | 31400103 | شیشه 4 میلیمتری ساده | مترمربع | 223250
941 | 31400104 | شیشه 5 میلیمتری ساده | مترمربع | 300000
942 | 31400105 | شیشه 6 میلیمتری ساده | مترمربع | 350000
943 | 31400106 | شیشه 8 میلیمتری ساده | مترمربع | 450000
944 | 31400107 | شیشه 10 میلیمتری ساده | مترمربع | 550000
945 | 31400108 | شیشه 12 میلیمتری ساده | مترمربع | 853000
946 | 31400202 | شیشه 4 میلیمتری مشجر | مترمربع | 263333
947 | 31400204 | شیشه 6 میلیمتری مشجر | مترمربع | 363333
948 | 31400205 | شیشه 8 میلیمتری مشجر | مترمربع | 530000
949 | 31400206 | شیشه 10 میلیمتری مشجر | مترمربع | 563333
950 | 31400211 | شیشه 6 میلیمتری مشجر سیمی | مترمربع | 2500000
951 | 31400501 | شیشه نشکن سکوریت 6 میلیمتری ساده | مترمربع | 761400
952 | 31400502 | شیشه نشکن سکوریت 8 میلیمتری ساده | مترمربع | 868000
953 | 31400503 | شیشه نشکن سکوریت 10 میلیمتری ساده | مترمربع | 1036667
954 | 31400504 | شیشه نشکن سکوریت 4 میلیمتری ساده | مترمربع | 553750
955 | 31400505 | شیشه نشکن سکوریت 5 میلیمتری ساده | مترمربع | 590000
956 | 31400506 | شیشه نشکن سکوریت 12 میلیمتری | مترمربع | 1266000
957 | 31400507 | شیشه نشکن سکوریت 15 میلیمتری | مترمربع | 2743000
958 | 31401101 | شیشه بازتابنده طلایی به ضخامت 4 میلیمتر | متر مربع | 430000
959 | 31401102 | شیشه بازتابنده طلایی به ضخامت 6 میلیمتر | متر مربع | 514000
960 | 31401201 | شیشه بازتابنده دودی به ضخامت 4 میلیمتر | متر مربع | 610000
961 | 31401202 | شیشه بازتابنده دودی به ضخامت 6 میلیمتر | متر مربع | 780000
962 | 31401301 | شیشه بازتابنده برنزی به ضخامت 4 میلیمتر | متر مربع | 610000
963 | 31401302 | شیشه بازتابنده برنزی به ضخامت 6 میلیمتر | متر مربع | 780000
964 | 31401401 | کاشی شیشه ای به ابعاد 15*15 و ضخامت 3 سانتیمتر | عدد | 247700
965 | 31401402 | کاشی شیشه ای به ابعاد 20*20 و ضخامت 2.5 سانتیمتر | عدد | 293600
966 | 31401403 | کاشی شیشه ای به ابعاد 20*20 و ضخامت 1 سانتیمتر | عدد | 120000
967 | 31401404 | کاشی شیشه ای به ابعاد 25*25 و ضخامت 1 سانتیمتر | عدد | 165000
968 | 31401405 | کاشی شیشه ای به ابعاد 30*30 و ضخامت 1 سانتیمتر | عدد | 256900
969 | 31401502 | کاشی شیشه ای رنگی به ابعاد 20*20 و ضخامت 2.5 سانتیمتر | عدد | 312000
970 | 31401503 | کاشی شیشه ای رنگی به ابعاد 20*20 و ضخامت 1 سانتیمتر | عدد | 137600
971 | 31401504 | کاشی شیشه ای رنگی به ابعاد 25*25 و ضخامت 1 سانتیمتر | عدد | 183500
972 | 31401505 | کاشی شیشه ای رنگی به ابعاد 30*30 و ضخامت 1 سانتیمتر | عدد | 275000
973 | 31401506 | کاشی شیشه ای رنگی به ابعاد 15*15 و ضخامت 3 سانتیمتر | عدد | 266000
974 | 31401601 | آجر شیشه ای به ضخامت 8 سانتیمتر و ابعاد 20*20 سانتی متر | عدد | 85000
975 | 31401602 | آجر شیشه ای به ضخامت 8 سانتی متر و ابعاد 10*20 سانتی متر | عدد | 74000
976 | 31401701 | آجر شیشه ای رنگی به ضخامت 8 سانتی متر و ابعاد 20*20 سانتی متر | عدد | 120000
977 | 31401702 | آجر شیشه ای رنگی به ضخامت 8 سانتی متر و ابعاد 10*20 سانتی متر | عدد | 105000
978 | 31401810 | شیشه ساده پوششدار با خاصیت اصلاح عبور نور یا انعکاس گرمایی به ضخامت 4 میلیمتر | متر مربع | 600000
979 | 31401811 | شیشه ساده پوششدار با خاصیت اصلاح عبور نور یا انعکاس گرمایی به ضخامت 6 میلیمتر | متر مربع | 880000
980 | 31401812 | شیشه ساده پوششدار با خاصیت اصلاح عبور یا انعکاس نور به ضخامت 4 میلیمتر | متر مربع | 440000
981 | 31401901 | شیشه 6 میلیمتری ساده لعاب دار | متر مربع | 1700000
982 | 31401902 | شیشه 10 میلیمتری ساده لعاب دار | متر مربع | 1800000
983 | 31402001 | شیشه 6 میلیمتری ایمنی آبدیده حرارتی لعاب دار | متر مربع | 2200000
984 | 31402002 | شیشه 10 میلیمتری ایمنی آبدیده حرارتی لعاب دار | متر مربع | 2650000
985 | 31402101 | لایه پلی وینیل بوتیرال به ضخامت 0.38 میل متر | متر مربع | 1540000
986 | 31402102 | لایه پلی وینیل بوتیرال به ضخامت 0.76 میلیمتری | متر مربع | 1972000
987 | 31402103 | لایه پلی وینیل بوتیرال به ضخامت 1.52 میلیمتری | متر مربع | 2523000
988 | 31402201 | هزینه دو جداره کردن شیشه | متر طول | 180000
989 | 31402202 | هزینه سه جداره کردن شیشه | متر طول | 240000
990 | 31410101 | ضدزنگ معمولی | کیلوگرم | 133000
991 | 31410102 | ضدزنگ برای رنگ اپوکسی | کیلوگرم | 211000
992 | 31410110 | رنگ اتیل سیلیکات روی | کیلوگرم | 491400
993 | 31410201 | رنگ نیمه پلاستیک | کیلوگرم | 95000
994 | 31410202 | رنگ بارزین اکریلیک با حلال آب | کیلوگرم | 238000
995 | 31410210 | رنگ اکریلیک | کیلوگرم | 247000
996 | 31410301 | رنگ پلاستیک | کیلوگرم | 147000
997 | 31410401 | رنگ روغنی | کیلوگرم | 217000
998 | 31410411 | رنگ الکیدی | کیلوگرم | 180000
999 | 31410421 | رنگ زینک ریچ | کیلوگرم | 360000
1000 | 31410501 | رنگ پلی استر | کیلوگرم | 300000
1001 | 31410601 | رنگ اپوکسی | کیلوگرم | 292000
1002 | 31410610 | رنگ اپوکسی با هاردنر پلی آمید | کیلوگرم | 442000
1003 | 31410611 | رنگ اپوکسی اخرایی با هاردنر پلی آمید | کیلوگرم | 380000
1004 | 31410612 | رنگ اپوکسی غنی از روی با هاردنر پلی آمید | کیلوگرم | 436000
1005 | 31410613 | رنگ اپوکسی فسفات روی با هاردنر پلی آمید | کیلوگرم | 357500
1006 | 31410614 | رنگ اپوکسی کرومات روی با هاردنر پلی آمید | کیلوگرم | 412000
1007 | 31410620 | رنگ اپوکسی استر | کیلوگرم | 373100
1008 | 31410701 | رنگ اکلیل الومینیومی | کیلوگرم | 250000
1009 | 31410801 | رنگ ترافیک سرد | کیلوگرم | 190000
1010 | 31410901 | رنگ دوجزیی با رزین اپوکسی | کیلوگرم | 312000
1011 | 31410902 | رنگ دوجزیی با رزین اکریلیک | کیلوگرم | 400000
1012 | 31410910 | عایق رطوبتی دوجزئی پایه سیمان و رزین های آکریلیکی | کیلوگرم | 135000
1013 | 31410915 | پوشش‏های آکریلیک پایه آبی | کیلوگرم | 228125
1014 | 31411001 | رنگ اسپری پلاستیک ترافیک | کیلوگرم | 145000
1015 | 31411301 | رنگ شبرنگ | کیلوگرم | 235442.1
1016 | 31411615 | موم پرایمر نفوذی | لیتر | 185000
1017 | 31411616 | موم پرایمر پوششی | لیتر | 195000
1018 | 31411625 | ماستیک آب بند قیری | لیتر | 106000
1019 | 31411701 | تینرروغنی | کیلوگرم | 65000
1020 | 31411702 | تینربرای ضدزنگ اپوکسی | کیلوگرم | 98000
1021 | 31411703 | تینرفوری | کیلوگرم | 90000
1022 | 31411704 | تینرمخصوص رنگ ترافیک | کیلوگرم | 122500
1023 | 31411705 | تینررنگ اپوکسی | کیلوگرم | 100000
1024 | 31411706 | تینررنگ شبرنگ | کیلوگرم | 65880
1025 | 31411710 | تینر رنگ پلی اورتان | کیلوگرم | 120000
1026 | 31411715 | تینر رنگ اتیل سیلیکات روی | کیلوگرم | 140000
1027 | 31411801 | بطانه ماهوگانی | کیلوگرم | 50000
1028 | 31411802 | بطانه روغنی | کیلوگرم | 69166.7
1029 | 31411804 | بطانه شیشه | کیلوگرم | 42000
1030 | 31411805 | بطانه مخصوص دیوارگچی | کیلوگرم | 22350
1031 | 31411806 | مواد پرداخت روی صفحات گچی روکش‏دار ( ماستیک) | کیلوگرم | 27350
1032 | 31411807 | نوار مخصوص جهت درزبندی روی صفحات سیمانی الیاف‏دار. | مترطول | 17500
1033 | 31411808 | بتونه مخصوص جهت درزبندی روی صفحات سیمانی الیاف‏دار. | کیلوگرم | 198600
1034 | 31411901 | هاردنر اپوکسی | کیلوگرم | 271000
1035 | 31411921 | هاردنر رنگ زینک ریچ | کیلوگرم | 310000
1036 | 31412009 | خمیرپلی استر | کیلوگرم | 200000
1037 | 31412010 | چسب پرس | کیلوگرم | 153423
1038 | 31412101 | پلیش قرمز | کیلوگرم | 60000
1039 | 31412102 | پلیش سفید | کیلوگرم | 65000
1040 | 31412103 | شیرپلیش | کیلوگرم | 50000
1041 | 31412201 | لاک | کیلوگرم | 312000
1042 | 31412202 | الکل صنعتی | لیتر | 120000
1043 | 31412203 | پارافین | کیلوگرم | 108000
1044 | 31412204 | سیلر | کیلوگرم | 227000
1045 | 31412205 | کلیر | کیلوگرم | 227000
1046 | 31412302 | لاجورد | کیلوگرم | 250000
1047 | 31412403 | روغن الیف | کیلوگرم | 161000
1048 | 31412511 | پرایمر سازگار با رزین اکریلیک | کیلوگرم | 182000
1049 | 31412515 | پرایمر مخصوص صفحه‌های گچی | کیلوگرم | 135000
1050 | 31412520 | واش پرایمر | کیلوگرم | 200000
1051 | 31412810 | رنگ نیم پلی استر | کیلوگرم | 282000
1052 | 31412901 | رنگ وینیلی | کیلوگرم | 558000
1053 | 31413001 | رنگ الکیدی اکسید آهن (اخرایی) | کیلوگرم | 134000
1054 | 31413002 | رنگ الکیدی غنی از روی | کیلوگرم | 227500
1055 | 31413003 | رنگ الکیدی فسفات روی | کیلوگرم | 227500
1056 | 31413004 | رنگ الکیدی کرومات روی | کیلوگرم | 226000
1057 | 31413005 | رنگ الکیدی کرومات روی اخرایی | کیلوگرم | 160000
1058 | 31413006 | رنگ الکیدی اکسید سرب اخرایی | کیلوگرم | 180000
1059 | 31413101 | رنگ پلی اورتان | کیلوگرم | 427700
1060 | 31420101 | امولایت کارتریجی | کیلوگرم | 108000
1061 | 31420301 | پودر آنفو | کیلوگرم | 23700
1062 | 31420501 | فتیله باروتی خارجی (کورتکس) | مترطول | 12000
1063 | 31420503 | فتیله باروتی ایرانی | مترطول | 12000
1064 | 31420601 | چاشنی معمولی | عدد | 16000
1065 | 31420602 | چاشنی الکتریکی فوری | عدد | 54200
1066 | 31420605 | فتیله انفجاری | مترطول | 13500
1067 | 31420606 | چاشنی الکتریکی با طول 11 متر | عدد | 94500
1068 | 31420607 | سیستم نانل با طول 12 متر | عدد | 190000
1069 | 31430101 | میخ جور | کیلوگرم | 135000
1070 | 31430102 | قلاب آهنگری شده به وزن 85 گرم | عدد | 40954
1071 | 31430204 | میخ مهاری فولادی 35×6 میلی‌متر | عدد | 9240
1072 | 31430205 | میخ و رولپلاک 60×6 میلی‌متر | عدد | 5700
1073 | 31430701 | پیچ خودکارجور | کیلوگرم | 288000
1074 | 31430703 | مهره و واشر | عدد | 45263
1075 | 31430801 | پیچ و مهره گالوانیزه جور | کیلوگرم | 150000
1076 | 31430803 | پیچ ومهره معمولی (سخت) 10/9 | کیلوگرم | 210000
1077 | 31430835 | پیچ از نوع Tc Bolt | کیلوگرم | 500000
1078 | 31430836 | پیچ سوراخدار مخصوص سازه فضاکار | کیلوگرم | 430000
1079 | 31430901 | پیچ و مهره سیاه جور | کیلوگرم | 130000
1080 | 31430902 | پیچ و مهره گالوانیزه 8/8 | کیلوگرم | 370000
1081 | 31430903 | پیچ و مهره گالوانیزه 10/9 | کیلوگرم | 250000
1082 | 31431101 | پیچ بوکسی باواشرفلزی ولاستیکی | عدد | 3000
1083 | 31431201 | واشر جور | کیلوگرم | 150000
1084 | 31431301 | بست اسپیت و چاشنی | عدد | 23741
1085 | 31431302 | رل بلت نمره 06 | عدد | 10000
1086 | 31431401 | پین استیل | کیلوگرم | 361623
1087 | 31431603 | پیچ دم خوکی 300*16 | عدد | 111000
1088 | 31431604 | پیچ دم خوکی 350*16 | عدد | 118000
1089 | 31431903 | بست گالوانیزه Uشکل | کیلو گرم | 105800
1090 | 31431904 | تسمه فلزی گالوانیزه شکل مخصوص بلوک سیمانی سبک | عدد | 4500
1091 | 31431905 | بست فلزی گالوانیزه L شکل مخصوص بلوک سیمانی سبک | عدد | 46000
1092 | 31432201 | هزینه پوشش گالوانیزه گرم روی پیچ و مهره | کیلو گرم | 45000
1093 | 31432202 | هزینه پوشش گالوانیزه سرد روی پیچ و مهره | کیلو گرم | 30000
1094 | 31432301 | هزینه پوشش ژئومت روی پیچ و مهره | کیلو گرم | 60000
1095 | 31432401 | میخ و چاشنی 32 میلیمتر مخصوص بتن | عدد | 5130
1096 | 31432402 | میخ و چاشنی 22 میلیمتر مخصوص بتن | عدد | 6365
1097 | 31450101 | پانل ساندویجی سقفی به ضخامت 4 سانتیمتردوروازورق الومینیوم رنگی بافوم پلی یورتان | مترمربع | 2400000
1098 | 31450102 | پانل ساندویچی سقفی به ضخامت 4 سانتی متر دو رو ورق رنگی آلوزینک با فوم پلی یورتان | مترمربع | 2100000
1099 | 31450103 | پانل ساندویچی سقفی به ضخامت 4 سانتی متر دو رو ورق گالوانیزه با فوم پلی یورتان | مترمربع | 1600000
1100 | 31450201 | پانل ساندویجی دیواری باضخامت 4 سانتیمتردوروازورق الومینیوم رنگی بافوم پلی یورتان | مترمربع | 2400000
1101 | 31450202 | پانل ساندویچی دیواری به ضخامت 4 سانتی متر دو رو ورق رنگی آلوزینک با فوم پلی یورتان | مترمربع | 2100000
1102 | 31450203 | پانل ساندویچی دیواری به ضخامت 4 سانتی متر دو رو ورق گالوانیزه با فوم پلی یورتان | مترمربع | 1600000
1103 | 31470401 | عایق پشم شیشه به‌صورت پانل و بدون روکش‏‏ به‌ضخامت 25 میلیمتر و به‌وزن مخصوص 36 کیلوگرم در مترمکعب | مترمربع | 80140
1104 | 31470501 | عایق پشم شیشه یکطرف توریدار‏‏ به‌ضخامت 50 میلیمتر و به‌وزن مخصوص 60 کیلوگرم در مترمکعب | مترمربع | 285831
1105 | 31471530 | عایق حرارتی پشم سنگ به ضخامت30 میلیمتر و وزن مخصوص 35 کیلوگرم برمترمکعب | مترمربع | 94960
1106 | 31471560 | عایق حرارتی پشم شیشه پانلی | کیلوگرم | 87000
1107 | 31471601 | عایق حرارتی پشم سنگ رولی | کیلوگرم | 93100
1108 | 31471605 | پشم سنگ پانل به ضخامت30 میلی متر و وزن مخصوص50 کیلوگرم برمترمکعب | مترمربع | 141700
1109 | 31471606 | عایق حرارتی پشم سنگ پانلی بدون روکش | کیلوگرم | 94500
1110 | 31471610 | عایق حرارتی پشم سنگ پتویی یک طرف توری دار به ضخامت30 میلی متر و وزن مخصوص 50 کیلوگرم بر مترمکعب | مترمربع | 148100
1111 | 31471615 | عایق حرارتی پشم سنگ پتویی یک طرف توری دار | کیلوگرم | 98700
1112 | 31471701 | عایق حرارتی پشم سرباره به ضخامت30 میلیمتر و وزن مخصوص 35 کیلوگرم بر مترمکعب | مترمربع | 67000
1113 | 31471702 | عایق حرارتی پشم سرباره رولی بدون روکش | کیلوگرم | 60000
1114 | 31471703 | عایق حرارتی پشم سرباره به صورت پانل بدون روکش به ضخامت 30 میلیمتر و وزن مخصوص 50 کیلوگرم بر مترمکعب | مترمربع | 97000
1115 | 31471704 | عایق حرارتی پشم سرباره پانلی بدون روکش | کیلوگرم | 65000
1116 | 31471705 | عایق حرارتی پشم سرباره توری دار به ضخامت 30 میلیمتر و وزن مخصوص 50 کیلوگرم | مترمربع | 112500
1117 | 31471706 | عایق حرارتی پشم سرباره پتویی یک طرف توری دار | کیلوگرم | 75000
1118 | 31472101 | عایق پلیاورتان بدون روکش به‌ضخامت 10 میلیمتر | مترمربع | 180000
1119 | 31472201 | مایع تزریق پلیاورتان | کیلوگرم | 357000
1120 | 31472301 | عایق حرارتی پشم شیشه پتویی یک طرف توری دار | کیلوگرم | 89044
1121 | 31472302 | عایق پشم شیشه رولی به ضخامت 25میلی متر و وزن مخصوص10 کیلوگرم بر مترمکعب | مترمربع | 22260
1122 | 31472303 | عایق حرارتی پشم شیشه رولی | کیلوگرم | 85000
1123 | 31480101 | نمای رزین ترکیبی روغنی | کیلوگرم | 70000
1124 | 31480201 | نمای رزین ترکیبی امولسیونی | کیلوگرم | 40000
1125 | 31480301 | مواد رزین (رومالین) | کیلوگرم | 105000
1126 | 31480311 | مواد رزین (رومالین) مرکب به الیاف مصنوعی پروپلین | کیلوگرم | 140000
1127 | 31480321 | مواد رزین (رومالین) میکادار | کیلوگرم | 125000
1128 | 31490151 | ژئوکامپوزیت متشکل از یک لایه ژیوتکستایل 200 گرم از جنس پلی استر و یک لایه ژئوممبرین پی وی سی به ضخامت 1/5 میلیمتر | مترمربع | 520500
1129 | 31490152 | ژئوکامپوزیت زهکش متشکل از دولایه ژئوتکستایل و یک شبکه ژئونت به عرض 20 سانتی‌متر | متر طول | 60000
1130 | 31490153 | ژئوکامپوزیت زهکش متشکل از دولایه ژئوتکستایل و یک شبکه ژئونت به عرض 30 سانتی‌متر | متر طول | 82500
1131 | 31490201 | ژئو تکستایل بافته، با مقاومت کششی مجاز 100 کیلو نیوتن و کرنش حداکثر 12% | مترمربع | 170000
1132 | 31490202 | ژئو تکستایل بافته، با مقاومت کششی مجاز 200 کیلو نیوتن و کرنش حداکثر 12% | مترمربع | 220000
1133 | 31490301 | ژئو ممبراین از جنس پلی اتیلن سنگین به ضخامت یک میلیمتر | مترمربع | 208000
1134 | 31490511 | ژئو گرید تک سویه 120LTDS ساله، نه > PH < چهار، مقاومت نهایی بیست کیلو نیوتن بر متر | مترمربع | 145000
1135 | 31490512 | ژئو گرید تک سویه 120LTDS ساله در محیط نه> PH < چهار، مقاومت نهایی سی کیلو نیوتن بر متر. | مترمربع | 185000
1136 | 31490521 | ژئو گرید دو سویه 120LTDS ساله، مقاومت نهایی پنج کیلو نیوتن بر متر. | مترمربع | 102000
1137 | 31520101 | پوشش مقاوم در برابر آتش پایه گچی به ضخامت 1 میلیمتر | مترمربع | 22000
1138 | 31520102 | پوشش مقاوم در برابر آتش پایه سیمان به ضخامت 1 میلیمتر | مترمربع | 27600
1139 | 31700102 | سبوس | کیلوگرم | 1844.8
1140 | 31700103 | آرد | کیلوگرم | 5534.3
1141 | 31700104 | پیوندک | عدد | 461.1
1142 | 31700301 | سرب | کیلوگرم | 164529.8
1143 | 31700401 | نخ نسوز | کیلوگرم | 98387.5
1144 | 31700501 | پلاستوفوم | مترمکعب | 983875.2
1145 | 31700601 | متقال | مترمربع | 3074.6
1146 | 31700701 | سنگ نمک | کیلوگرم | 1229.8
1147 | 31700901 | بست قورباغه ای | عدد | 2305.8
1148 | 31700902 | بست دستک | عدد | 1844.8
1149 | 31700903 | بست مخصوص فلاش تانک | عدد | 2305.8
1150 | 31701001 | تبدیل لاستیکی وبوش اب بندی | عدد | 3074.6
1151 | 31701101 | رول پلاک | عدد | 92.1
1152 | 31701110 | قطعات اتصال جهت نصب سرامیک به زیرسازی در اجرای نما به روش خشک | کیلوگرم | 192500
1153 | 31701115 | انکر و پیج اجرای سرامیک خشک به روش نهان | عدد | 55000
1154 | 31701201 | کاغذ کرافت | مترمربع | 3074.6
1155 | 31701304 | کلر پودری | کیلوگرم | 130000
1156 | 31701401 | کنف | کیلوگرم | 32283.5
1157 | 31701402 | خمیر لوله کشی | کیلوگرم | 9223.8
1158 | 31704002 | سم یا مرگ موش | کیلوگرم | 6149.2
1159 | 31704003 | سم گیاهی | لیتر | 6149.2
1160 | 31704101 | پشم شیشه 25 میلیمتری | مترمربع | 61492.2
1161 | 31704201 | نوارکاغذی برای درزدیوارگچی | مترطول | 922.5
1162 | 31704203 | نوار اخطار | کیلوگرم | 37510.2
1163 | 31704601 | مواد پاک کننده | مترمکعب | 3074610
1164 | 31704701 | تابلوی راهنما | مترمربع | 1229844
1165 | 31704801 | برگ خرما | مترمکعب | 184476.6
1166 | 31704901 | پارچه | مترمربع | 27671.5
1167 | 31705001 | شیلنگ تراز کولری نوع 6 | کیلوگرم | 79939.9
1168 | 31705002 | شیلنگ تراز کولری نوع 10 | کیلوگرم | 79939.9
1169 | 31705003 | شیلنگ تزریق | مترطول | 4304.4
1170 | 31705004 | شیلنگ هوا | مترطول | 3382.2
1171 | 31705005 | شیلنگ آب 6 اینچ فشار قوی | مترطول | 182016.9
1172 | 31705101 | اینزرت کانکشن | عدد | 13200
1173 | 31705102 | اینزرت کپسولی | عدد | 45100
1174 | 31705103 | اسپیرال | عدد | 4510
1175 | 31705104 | اسپیسر 3 | عدد | 46200
1176 | 31705105 | اسپیسر 3/5 | عدد | 715
1177 | 31705106 | کانکشن | عدد | 330000
1178 | 31705107 | گسگت | مترطول | 92400
1179 | 31705221 | لوازم مصرفی مورد نیاز برای اجرای یک کیلومتر رلواژ خط با ماشین‌آلات مکانیزه | مقطوع | 7627000
1180 | 31705222 | لوازم مصرفی مورد نیاز برای اجرای یک کیلومتر تثبیت خط با ماشین‌آلات مکانیزه | مقطوع | 5869000
1181 | 31705223 | لوازم مصرفی مورد نیاز برای اجرای یک کیلومتر تنظیم شانه بالاست و خط آرایی با ماشین‌آلات مکانیزه | مقطوع | 4036000
1182 | 31705224 | لوازم مصرفی مورد نیاز برای اجرای سوزن کوبی چوبی با ماشین‌آلات مکانیزه | مقطوع | 3315000
1183 | 31705225 | لوازم مصرفی مورد نیاز برای اجرای سوزن کوبی بتنی با ماشین‌آلات مکانیزه | مقطوع | 3072000
1184 | 31705226 | لوازم مصرفی مورد نیاز برای پشتیبانی ماشین‌آلات مکانیزه و هزینه های نیروی انسانی و تانین سوخت و تعمیر و نگهداری | مقطوع | 4000000
1185 | 31705301 | گلمیخ پلاستیکی 13 سانت | عدد | 6000
1186 | 31705302 | مغزی 13سانت | عدد | 600
1187 | 31705303 | دیسک پلاستیکی13سانت | عدد | 6500
1188 | 31705401 | لعاب ضد باکتری | مترمربع | 1683486.2
1189 | 31705601 | شبکه الیاف شیشه مقاوم در برابر قلیا جهت مسلح کردن دیوار | متر مربع | 160000
1190 | 31705701 | شبکه الیاف شیشه جهت مسلح کردن دیوار | متر مربع | 46000
1191 | 31705801 | شبکه الیاف کربن جهت مسلح کردن دیوار | متر مربع | 55000
1192 | 31710101 | هزینه گالوانیزه به میزان 10 میکرون | کیلو گرم | 5000
1193 | 31710106 | هزینه گالوانیزه به میزان 60 میکرون | کیلو گرم | 20000
1194 | 31710201 | فاصله نگهدار- سنترالایزر | عدد | 75000
1195 | 31710202 | غلاف پلی اتیلنی انکراژ | مترطول | 15000
1196 | 31710301 | لوله کاروگیت انکراژ | مترطول | 200000
1197 | 32010101 | لوله فولادی سیاه درزدار به قطر نامی یک دوم اینچ | کیلوگرم | 74391
1198 | 32010102 | لوله فولادی سیاه درزدار به قطر نامی سه چهارم اینچ | کیلوگرم | 75025.5
1199 | 32010103 | لوله فولادی سیاه درزدار به قطر نامی یک اینچ | کیلوگرم | 77243.7
1200 | 32010104 | لوله فولادی سیاه درزدار به قطر نامی یک و یک چهارم اینچ | کیلوگرم | 77623
1201 | 32010105 | لوله فولادی سیاه درزدار به قطر نامی یک و یکدوم اینچ | کیلوگرم | 77010.2
1202 | 32010106 | لوله فولادی سیاه درزدار به قطر نامی دو اینچ | کیلوگرم | 75048.5
1203 | 32010107 | لوله فولادی سیاه درزدار به قطر نامی دو و یکدوم اینچ | کیلوگرم | 75524.7
1204 | 32010108 | لوله فولادی سیاه درزدار به قطر نامی سه اینچ | کیلوگرم | 73059.2
1205 | 32010109 | لوله فولادی سیاه درزدار به قطر نامی چهار اینچ | کیلوگرم | 73311.8
1206 | 32010110 | لوله فولادی سیاه درزدار به قطرنامی پنج اینچ | کیلوگرم | 75781.5
1207 | 32010111 | لوله فولادی سیاه درزدار به قطر نامی شش اینچ | کیلوگرم | 74663
1208 | 32010112 | لوله فولادی سیاه درزدار به قطر نامی هشت اینچ | کیلوگرم | 74414
1209 | 32010113 | لوله فولادی سیاه درزدار به قطر نامی ده اینچ | کیلوگرم | 64188.6
1210 | 32010114 | لوله فولادی سیاه درزدار به قطر نامی دوازده اینچ | کیلوگرم | 67243.4
1211 | 32010116 | لوله فولادی سیاه درزدار به قطر نامی 14 اینچ | کیلوگرم | 63070.9
1212 | 32010117 | لوله فولادی سیاه درزدار به قطر نامی 16 و 18 اینچ | کیلوگرم | 63929.4
1213 | 32010118 | لوله فولادی سیاه درزدار به قطر نامی 20 و 22 اینچ | کیلوگرم | 66517.4
1214 | 32010119 | لوله فولادی سیاه درزدار به قطر نامی 600 میلی‌متر | کیلوگرم | 66045.4
1215 | 32010120 | لوله فولادی سیاه درزدار به قطر نامی 700 میلی‌متر | کیلوگرم | 66045.4
1216 | 32010121 | لوله فولادی سیاه درزدار به قطر نامی 800 میلی‌متر | کیلوگرم | 66045.4
1217 | 32010122 | لوله فولادی سیاه درزدار به قطر نامی 900 میلی‌متر | کیلوگرم | 66045.4
1218 | 32010123 | لوله فولادی سیاه درزدار به قطر نامی 1000 میلی‌متر | کیلوگرم | 66045.4
1219 | 32010124 | لوله فولادی سیاه درزدار به قطر نامی 1100 میلی‌متر | کیلوگرم | 66045.4
1220 | 32010125 | لوله فولادی سیاه درزدار به قطر نامی 1200 میلی‌متر | کیلوگرم | 66045.4
1221 | 32010126 | لوله فولادی سیاه درزدار به قطر نامی 1300 میلی‌متر | کیلوگرم | 66045.4
1222 | 32010127 | لوله فولادی سیاه درزدار به قطر نامی 1400 میلی‌متر | کیلوگرم | 66045.4
1223 | 32010128 | لوله فولادی سیاه درزدار به قطر نامی 1600 میلی‌متر | کیلوگرم | 66045.4
1224 | 32010129 | لوله فولادی سیاه درزدار به قطر نامی 1800 میلی‌متر | کیلوگرم | 66045.4
1225 | 32010130 | لوله فولادی سیاه درزدار به قطر نامی 2000 میلی‌متر | کیلوگرم | 66045.4
1226 | 32010201 | لوله فولادی سیاه بدون درزبه قطر خارجی 3 /21 میلیمتر | کیلوگرم | 170000
1227 | 32010202 | لوله فولادی سیاه بدون درز به قطر خارجی 9 /26 میلیمتر | کیلوگرم | 170000
1228 | 32010203 | لوله فولادی سیاه بدون درز به قطر خارجی 7 /33 میلیمتر | کیلوگرم | 170000
1229 | 32010204 | لوله فولادی سیاه بدون درز به قطر خارجی 4 /42 میلیمتر | کیلوگرم | 170000
1230 | 32010205 | لوله فولادی سیاه بدون درز به قطر خارجی 3 /48 میلیمتر | کیلوگرم | 170000
1231 | 32010206 | لوله فولادی سیاه بدون درز به قطر خارجی 3 /60 میلیمتر | کیلوگرم | 170000
1232 | 32010207 | لوله فولادی سیاه بدون درز به قطر خارجی 1 /76 میلیمتر | کیلوگرم | 170000
1233 | 32010208 | لوله فولادی سیاه بدون درز به قطر خارجی 9 /88 میلیمتر | کیلوگرم | 170000
1234 | 32010209 | لوله فولادی سیاه بدون درز به قطر خارجی 3 /114 میلیمتر | کیلوگرم | 170000
1235 | 32010210 | لوله فولادی سیاه بدون درز به قطر خارجی 7 /139 میلیمتر | کیلوگرم | 170000
1236 | 32010211 | لوله فولادی سیاه بدون درز به قطر خارجی 3 /168 میلیمتر | کیلوگرم | 170000
1237 | 32010212 | لوله فولادی سیاه بدون درز به قطر خارجی 1 /219 میلیمتر | کیلوگرم | 170000
1238 | 32010213 | لوله فولادی سیاه بدون درز به قطر خارجی 273 میلیمتر | کیلوگرم | 170000
1239 | 32010214 | لوله فولادی سیاه بدون درز به قطر خارجی 9 /323 میلیمتر | کیلوگرم | 170000
1240 | 32010215 | لوله فولادی سیاه بدون درز به قطر خارجی 6 /355 میلیمتر | کیلوگرم | 170000
1241 | 32010216 | لوله فولادی سیاه بدون درز به قطر خارجی 4 /406 میلیمتر | کیلوگرم | 170000
1242 | 32010301 | لوله گالوانیزه به قطر نامی یک دوم اینچ | کیلوگرم | 117714
1243 | 32010302 | لوله گالوانیزه به قطر نامی سه چهارم اینچ | کیلوگرم | 126118
1244 | 32010303 | لوله گالوانیزه به قطر نامی یک اینچ | کیلوگرم | 128462
1245 | 32010304 | لوله گالوانیزه به قطر نامی یک و یک چهارم اینچ | کیلوگرم | 124235
1246 | 32010305 | لوله گالوانیزه به قطر نامی یک و یک دوم اینچ | کیلوگرم | 127421
1247 | 32010306 | لوله گالوانیزه به قطر نامی دو اینچ | کیلوگرم | 121600
1248 | 32010307 | لوله گالوانیزه به قطر نامی دو و یک دوم اینچ | کیلوگرم | 117857
1249 | 32010308 | لوله گالوانیزه به قطر نامی سه اینچ | کیلوگرم | 118235
1250 | 32010309 | لوله گالوانیزه به قطر نامی چهار اینچ | کیلوگرم | 118846
1251 | 32010310 | لوله گالوانیزه به قطر نامی پنج اینچ | کیلوگرم | 120867
1252 | 32010311 | لوله گالوانیزه به قطر نامی شش اینچ | کیلوگرم | 120867
1253 | 32010331 | لوله گالوانیزه سنگین، به قطر 50 میلیمتر، رزوه شده با بوشن | کیلوگرم | 120867
1254 | 32010332 | لوله گالوانیزه سنگین، به قطر 65 میلیمتر، رزوه شده با بوشن | کیلوگرم | 120867
1255 | 32010333 | لوله گالوانیزه سنگین، به قطر 80 میلیمتر، رزوه شده با بوشن | کیلوگرم | 120867
1256 | 32010334 | لوله گالوانیزه سنگین، به قطر 100 میلیمتر، رزوه شده با بوشن | کیلوگرم | 120867
1257 | 32010335 | لوله گالوانیزه سنگین، به قطر 125 میلیمتر، رزوه شده با بوشن | کیلوگرم | 120867
1258 | 32010336 | لوله گالوانیزه سنگین، به قطر 150 میلیمتر، رزوه شده با بوشن | کیلوگرم | 120867
1259 | 32010401 | زانوی دنده‌ای گالوانیزه به قطر یک دوم اینچ | عدد | 36960
1260 | 32010402 | زانوی دنده ای گالوانیزه به قطر سه چهارم اینچ | عدد | 58240
1261 | 32010403 | زانوی دنده ای گالوانیزه به قطر یک اینچ | عدد | 120000
1262 | 32010404 | زانوی دنده ای گالوانیزه به قطر یک و یک چهارم اینچ | عدد | 165000
1263 | 32010405 | زانوی دنده‌ای گالوانیزه به قطر یک و یک دوم اینچ | عدد | 199000
1264 | 32010406 | زانوی دنده‌ای گالوانیزه به قطر دو اینچ | عدد | 350000
1265 | 32010407 | زانوی دنده‌ای گالوانیزه به قطر دو و یک دوم اینچ | عدد | 580000
1266 | 32010408 | زانوی دنده‌ای گالوانیزه به قطر سه اینچ | عدد | 890000
1267 | 32010409 | زانوی دنده‌ای گالوانیزه به قطر چهار اینچ | عدد | 1430000
1268 | 32010410 | زانوی دنده‌ای گالوانیزه به قطر پنج اینچ | عدد | 1680000
1269 | 32010411 | زانوی دنده‌ای گالوانیزه به قطر شش اینچ | عدد | 1750000
1270 | 32010501 | زانوی جوشی فولادی به قطر یک دوم اینچ | عدد | 32000
1271 | 32010502 | زانوی جوشی فولادی به قطر سه چهارم اینچ | عدد | 45000
1272 | 32010503 | زانوی جوشی فولادی به قطر یک اینچ | عدد | 60000
1273 | 32010504 | زانوی جوشی فولادی به قطر یک و یک چهارم اینچ | عدد | 82000
1274 | 32010505 | زانوی جوشی فولادی به قطر یک و یک دوم اینچ | عدد | 100000
1275 | 32010506 | زانوی جوشی فولادی به قطر دو اینچ | عدد | 175000
1276 | 32010507 | زانوی جوشی فولادی به قطر دو و یک دوم اینچ | عدد | 270000
1277 | 32010508 | زانوی جوشی فولادی به قطر سه اینچ | عدد | 450000
1278 | 32010509 | زانوی جوشی فولادی به قطر چهار اینچ | عدد | 790000
1279 | 32010510 | زانوی جوشی فولادی به قطر پنج اینچ | عدد | 1150000
1280 | 32010511 | زانوی جوشی فولادی به قطر شش اینچ | عدد | 2150000
1281 | 32010512 | زانوی جوشی فولادی به قطر هشت اینچ | عدد | 3500000
1282 | 32010513 | زانوی جوشی فولادی به قطر ده اینچ | عدد | 7000000
1283 | 32010514 | زانوی جوشی فولادی به قطر دوازده اینچ | عدد | 10500000
1284 | 32010515 | زانوی جوشی فولادی به قطر چهارده اینچ | عدد | 21500000
1285 | 32010516 | زانوی جوشی فولادی به قطر شانزده اینچ | عدد | 34200000
1286 | 32010601 | مهره ماسوره به قطر یک دوم اینچ | عدد | 95000
1287 | 32010602 | مهره ماسوره به قطر سه چهارم اینچ | عدد | 143000
1288 | 32010603 | مهره ماسوره به قطر یک اینچ | عدد | 220000
1289 | 32010604 | مهره ماسوره به قطر یک و یک چهارم اینچ | عدد | 330000
1290 | 32010605 | مهره ماسوره به قطر یک و یک دوم اینچ | عدد | 470000
1291 | 32010606 | مهره ماسوره به قطر دو اینچ | عدد | 190000
1292 | 32010607 | مهره ماسوره به قطر دو و یک دوم اینچ | عدد | 820000
1293 | 32010608 | مهره ماسوره به قطر سه اینچ | عدد | 1100000
1294 | 32010609 | مهره ماسوره به قطر چهار اینچ | عدد | 1450000
1295 | 32010701 | فلنج فولادی جوشی به قطر دو اینچ | عدد | 350000
1296 | 32010702 | فلنج فولادی جوشی به قطر دو و یک دوم اینچ | عدد | 410000
1297 | 32010703 | فلنج فولادی جوشی به قطر سه اینچ | عدد | 500000
1298 | 32010704 | فلنج فولادی جوشی به قطر چهار اینچ | عدد | 580000
1299 | 32010705 | فلنج فولادی جوشی به قطر پنج اینچ | عدد | 770000
1300 | 32010706 | فلنج فولادی جوشی به قطر شش اینچ | عدد | 880000
1301 | 32010707 | فلنج فولادی جوشی به قطر هشت اینچ | عدد | 1550000
1302 | 32010708 | فلنج فولادی جوشی به قطر ده اینچ | عدد | 3330000
1303 | 32010709 | فلنج فولادی جوشی به قطر دوازده اینچ | عدد | 4500000
1304 | 32010710 | فلنج فولادی جوشی به قطر چهارده اینچ | عدد | 6750000
1305 | 32010711 | فلنج فولادی جوشی به قطر شانزده اینچ | عدد | 7650000
1306 | 32010801 | واشر لاستیکی کلین گریت به قطر دو اینچ | عدد | 30000
1307 | 32010802 | واشر لاستیکی کلین گریت به قطر دو و یک دوم اینچ | عدد | 37500
1308 | 32010803 | واشر لاستیکی کلین گریت به قطر سه اینچ | عدد | 40500
1309 | 32010804 | واشر لاستیکی کلین گریت به قطر چهار اینچ | عدد | 60000
1310 | 32010805 | واشر لاستیکی کلین گریت به قطر پنج اینچ | عدد | 75000
1311 | 32010806 | واشر لاستیکی کلین گریت به قطر شش اینچ | عدد | 90000
1312 | 32010807 | واشر لاستیکی کلین گریت به قطر هشت اینچ | عدد | 120000
1313 | 32010808 | واشر لاستیکی کلین گریت به قطر ده اینچ | عدد | 150000
1314 | 32010809 | واشر لاستیکی کلین گریت به قطر دوازده اینچ | عدد | 240000
1315 | 32010810 | واشر لاستیکی کلین گریت به قطر چهارده اینچ | عدد | 240000
1316 | 32010811 | واشر لاستیکی کلین گریت به قطرشانزده اینچ | عدد | 240000
1317 | 32011801 | فلنج فولادی جوشی به قطر یک و یک چهارم اینچ | عدد | 400000
1318 | 32011802 | فلنج فولادی جوشی به قطریک ویک دوم اینچ | عدد | 450000
1319 | 32011901 | واشرلاستیکی کلین گریت به قطر یک ویک چهارم اینچ | عدد | 30000
1320 | 32011902 | واشرلاستیکی کلین گریت به قطر یک ویک دوم اینچ | عدد | 30000
1321 | 32013204 | کوپلینگ اتصال مکانیکی برای لوله فولادی به قطر 200 میلیمتر، با واشر و پیچ و مهره‌ها به طور کامل | عدد | 11458251
1322 | 32013205 | کوپلینگ اتصال مکانیکی برای لوله فولادی به قطر 250 میلیمتر، با واشر و پیچ و مهره‌ها به طور کامل | عدد | 14690065.5
1323 | 32013206 | کوپلینگ اتصال مکانیکی برای لوله فولادی به قطر 300 میلیمتر، با واشر و پیچ و مهره‌ها به طور کامل | عدد | 17628078.6
1324 | 32013207 | کوپلینگ اتصال مکانیکی برای لوله فولادی به قطر 350 میلیمتر، با واشر و پیچ و مهره‌ها به طور کامل | عدد | 23227585.9
1325 | 32013208 | کوپلینگ اتصال مکانیکی برای لوله فولادی به قطر 400 میلیمتر، با واشر و پیچ و مهره‌ها به طور کامل | عدد | 28007755.7
1326 | 32013210 | کوپلینگ اتصال مکانیکی برای لوله فولادی به قطر 500 میلیمتر، با واشر و پیچ و مهره‌ها به طور کامل | عدد | 33663168
1327 | 32020203 | لوله چدنی بدون سر کاسه به قطر نامی 100 میلیمتر | کیلوگرم | 50000
1328 | 32020205 | لوله چدنی بدون سر کاسه به قطر نامی 150 میلیمتر | کیلوگرم | 80700
1329 | 32020301 | لوله چدنی داکتیل به قطر نامی 80 میلیمتر با فشار کار 16 اتمسفر | کیلوگرم | 83160
1330 | 32020302 | لوله چدنی داکتیل به قطر نامی 100 میلیمتر با فشار کار 16 اتمسفر | کیلوگرم | 86793.7
1331 | 32020303 | لوله چدنی داکتیل به قطرنامی 150 میلیمتربافشارکار16 اتمسفر | کیلوگرم | 86793.7
1332 | 32020304 | لوله چدنی داکتیل به قطرنامی 200 میلیمتربافشارکار16 اتمسفر | کیلوگرم | 86793.7
1333 | 32020305 | لوله چدنی داکتیل به قطرنامی 250 میلیمتربافشارکار16 اتمسفر | کیلوگرم | 85556.2
1334 | 32020306 | لوله چدنی داکتیل به قطرنامی 300 میلیمتربافشارکار16 اتمسفر | کیلوگرم | 85556.2
1335 | 32020307 | لوله چدنی داکتیل به قطرنامی 350 میلیمتربافشارکار16 اتمسفر | کیلوگرم | 85556.2
1336 | 32020308 | لوله چدنی داکتیل به قطرنامی 400 میلیمتربافشارکار16 اتمسفر | کیلوگرم | 85556.2
1337 | 32020309 | لوله چدنی داکتیل به قطر نامی 450 میلیمتر با فشار کار 16 اتمسفر | کیلوگرم | 85556.2
1338 | 32020310 | لوله چدنی داکتیل به قطر نامی 500 میلیمتر با فشار کار 16 اتمسفر | کیلوگرم | 85556.2
1339 | 32020311 | لوله چدنی داکتیل به قطر نامی 600 میلیمتر با فشار کار 16 اتمسفر | کیلوگرم | 85556.2
1340 | 32020312 | لوله چدنی داکتیل به قطر نامی 700 میلیمتر با فشار کار 16 اتمسفر | کیلوگرم | 81216
1341 | 32020313 | لوله چدنی داکتیل به قطر نامی 800 میلیمتر با فشار کار 16 اتمسفر | کیلوگرم | 81216
1342 | 32020314 | لوله چدنی داکتیل به قطر نامی 900 میلیمتر با فشار کار 16 اتمسفر | کیلوگرم | 81216
1343 | 32020315 | لوله چدنی داکتیل به قطر نامی 1000 میلیمتر با فشار کار 16 اتمسفر | کیلوگرم | 81216
1344 | 32020317 | لوله چدنی داکتیل به قطر نامی 1100 میلیمتر با فشار کار 16 اتمسفر | کیلوگرم | 72072
1345 | 32020318 | لوله چدنی داکتیل به قطر نامی 1200 میلیمتر با فشار کار 16 اتمسفر | کیلوگرم | 72072
1346 | 32020319 | لوله چدنی داکتیل به قطر نامی 1300 میلیمتر با فشار کار 16 اتمسفر | کیلوگرم | 72072
1347 | 32020320 | لوله چدنی داکتیل به قطر نامی 1400 میلیمتر با فشار کار 16 اتمسفر | کیلوگرم | 72072
1348 | 32020321 | لوله چدنی داکتیل به قطر نامی 1500 میلیمتر با فشار کار 16 اتمسفر | کیلوگرم | 68760.4
1349 | 32020322 | لوله چدنی داکتیل به قطر نامی 1600 میلیمتر با فشار کار 16 اتمسفر | کیلوگرم | 68760.4
1350 | 32020323 | لوله چدنی داکتیل به قطر نامی 1700 میلیمتر با فشار کار 16 اتمسفر | کیلوگرم | 68760.4
1351 | 32020324 | لوله چدنی داکتیل به قطر نامی 1800 میلیمتر با فشار کار 16 اتمسفر | کیلوگرم | 68760.4
1352 | 32020325 | لوله چدنی داکتیل به قطر نامی 1900 میلیمتر با فشار کار 16 اتمسفر | کیلوگرم | 68760.4
1353 | 32020326 | لوله چدنی داکتیل به قطر نامی 2000 میلیمتر با فشار کار 16 اتمسفر | کیلوگرم | 68760.4
1354 | 32020401 | قطعات اتصال چدنی داکتیل | کیلوگرم | 95541.6
1355 | 32020501 | زانو چدنی سر کاسه دار | کیلوگرم | 97716.6
1356 | 32021002 | واشر لاستیکی به قطر 100 میلیمتر | عدد | 31640.2
1357 | 32021003 | واشرلاستیکی به قطر150 میلیمتر | عدد | 40914.2
1358 | 32021004 | واشرلاستیکی به قطر200 میلیمتر | عدد | 49097.1
1359 | 32021005 | واشرلاستیکی به قطر250 میلیمتر | عدد | 60007.6
1360 | 32021006 | واشرلاستیکی به قطر300 میلیمتر | عدد | 87283.7
1361 | 32021007 | واشرلاستیکی به قطر350 میلیمتر | عدد | 163657
1362 | 32021008 | واشرلاستیکی به قطر400 میلیمتر | عدد | 253950.6
1363 | 32021009 | واشر لاستیکی به قطر 450 میلیمتر | عدد | 299128.8
1364 | 32021010 | واشر لاستیکی به قطر 500 میلیمتر | عدد | 350044.3
1365 | 32021101 | کلمپ آب بند 30سانتی جهت لوله چدنی تا قطر 65 میلی متر | عدد | 5000000
1366 | 32021102 | کلمپ آب بند 30سانتی جهت لوله چدنی به قطر بیش از 65 تا 100میلی متر | عدد | 6300000
1367 | 32021103 | کلمپ آب بند 30سانتی جهت لوله چدنی به قطر بیش از 100 تا 150میلی متر | عدد | 6700000
1368 | 32021104 | کلمپ آب بند 30سانتی جهت لوله چدنی به قطر 200میلی متر | عدد | 7900000
1369 | 32021105 | کلمپ آب بند 30سانتی جهت لوله چدنی به قطر 250میلی متر | عدد | 9900000
1370 | 32021106 | کلمپ آب بند 30سانتی جهت لوله چدنی به قطر 300میلی متر | عدد | 15100000
1371 | 32021107 | کلمپ آب بند 30سانتی جهت لوله چدنی به قطر بیش از 300 تا 400 میلی متر | عدد | 17250000
1372 | 32021108 | کلمپ آب بند 30سانتی جهت لوله چدنی به قطر 500 میلی متر | عدد | 18200000
1373 | 32021109 | کلمپ آب بند 30سانتی جهت لوله چدنی به قطر 600 میلی متر | عدد | 33400000
1374 | 32030101 | لوله پی وی سی سخت با فشار کار 16 بار به قطر خارجی 20 میلیمتر | کیلوگرم | 95000
1375 | 32030110 | لوله پی وی سی سخت با فشار کار 16 بار به قطر خارجی 125 میلیمتر | کیلوگرم | 95000
1376 | 32030115 | لوله پی وی سی سخت بافشارکار 16 باروقطرخارجی 250 میلیمتر | کیلوگرم | 95000
1377 | 32030206 | لوله پی وی سی سخت با فشار کار 10 بار به قطر خارجی 75 میلیمتر | کیلوگرم | 95000
1378 | 32030210 | لوله پی وی سی سخت با فشارکار 10 بار به قطر خارجی 140 میلیمتر | کیلوگرم | 95000
1379 | 32030213 | لوله پی وی سی سخت با فشارکار 10 بار به قطر خارجی 200 میلیمتر | کیلوگرم | 95000
1380 | 32030214 | لوله پی وی سی سخت با فشارکار 10 بار به قطر خارجی 250 میلیمتر | کیلوگرم | 95000
1381 | 32030231 | لوله پی وی سی سخت با فشار کار 10 بار (PN10) به قطر نامی 40 میلیمتر | مترطول | 45823.8
1382 | 32030232 | لوله پی وی سی سخت با فشار کار 10 بار (PN10) به قطر نامی 50 میلیمتر | مترطول | 72672.2
1383 | 32030233 | لوله پی وی سی سخت با فشار کار 10 بار (PN10) به قطر نامی 63 میلیمتر | مترطول | 113662.1
1384 | 32030234 | لوله پی وی سی سخت با فشار کار 10 بار (PN10) به قطر نامی 75 میلیمتر | مترطول | 161378.9
1385 | 32030235 | لوله پی وی سی سخت با فشار کار 10 بار (PN10) به قطر نامی 90 میلیمتر | مترطول | 214643.5
1386 | 32030236 | لوله پی وی سی سخت با فشار کار 10 بار (PN10) به قطر نامی 110 میلیمتر | مترطول | 308898
1387 | 32030237 | لوله پی وی سی سخت با فشار کار 10 بار (PN10) به قطر نامی 125 میلیمتر | مترطول | 397323
1388 | 32030238 | لوله پی وی سی سخت با فشار کار 10 بار (PN10) به قطر نامی 140 میلیمتر | مترطول | 505922
1389 | 32030239 | لوله پی وی سی سخت با فشار کار 10 بار (PN10) به قطر نامی 160 میلیمتر | مترطول | 654639.7
1390 | 32030240 | لوله پی وی سی سخت با فشار کار 10 بار (PN10) به قطر نامی 180 میلیمتر | مترطول | 831457
1391 | 32030241 | لوله پی وی سی سخت با فشار کار 10 بار (PN10) به قطر نامی 200 میلیمتر | مترطول | 1017411.5
1392 | 32030242 | لوله پی وی سی سخت با فشار کار 10 بار (PN10) به قطر نامی 225 میلیمتر | مترطول | 1284415.7
1393 | 32030243 | لوله پی وی سی سخت با فشار کار 10 بار (PN10) به قطر نامی 250 میلیمتر | مترطول | 1604985.8
1394 | 32030244 | لوله پی وی سی سخت با فشار کار 10 بار (PN10) به قطر نامی 280 میلیمتر | مترطول | 2005872
1395 | 32030245 | لوله پی وی سی سخت با فشار کار 10 بار (PN10) به قطر نامی 315 میلیمتر | مترطول | 2507733
1396 | 32030246 | لوله پی وی سی سخت با فشار کار 10 بار (PN10) به قطر نامی 355 میلیمتر | مترطول | 3232097.5
1397 | 32030247 | لوله پی وی سی سخت با فشار کار 10 بار (PN10) به قطر نامی 400 میلیمتر | مترطول | 4035258.5
1398 | 32030248 | لوله پی وی سی سخت با فشار کار 10 بار (PN10) به قطر نامی 450 میلیمتر | مترطول | 5182360
1399 | 32030249 | لوله پی وی سی سخت با فشار کار 10 بار (PN10) به قطر نامی 500 میلیمتر | مترطول | 7258055
1400 | 32030250 | لوله پی وی سی سخت با فشار کار 10 بار (PN10) به قطر نامی 560 میلیمتر | مترطول | 8023488
1401 | 32030251 | لوله پی وی سی سخت با فشار کار 10 بار (PN10) به قطر نامی 630 میلیمتر | مترطول | 11488307
1402 | 32030252 | لوله پی وی سی سخت با فشار کار 10 بار (PN10) به قطر نامی 710 میلیمتر | مترطول | 13106550
1403 | 32030253 | لوله پی وی سی سخت با فشار کار 10 بار (PN10) به قطر نامی 800 میلیمتر | مترطول | 16047500
1404 | 32030301 | لوله پی وی سی سخت با فشار کار 6 بار به قطر خارجی 40 میلیمتر | کیلوگرم | 118333.3
1405 | 32030302 | لوله پی وی سی سخت با فشار کار 6 بار به قطر خارجی 50 میلیمتر | کیلوگرم | 118333.3
1406 | 32030303 | لوله پی وی سی سخت با فشار کار 6 بار به قطر خارجی 63 میلیمتر | کیلوگرم | 118333.3
1407 | 32030304 | لوله پی وی سی سخت بافشارکار6 باربه قطرخارجی 75 میلیمتر | کیلوگرم | 118333.3
1408 | 32030305 | لوله پی وی سی سخت با فشار کار 6 بار به قطر خارجی 90 میلیمتر | کیلوگرم | 118333.3
1409 | 32030306 | لوله پی وی سی سخت با فشار کار 6 بار به قطر خارجی 110 میلیمتر | کیلوگرم | 118333.3
1410 | 32030307 | لوله پی وی سی سخت بافشارکار6 باربه قطرخارجی 125 میلیمتر | کیلوگرم | 118333.3
1411 | 32030308 | لوله پی وی سی سخت بافشارکار6 باربه قطرخارجی 140 میلیمتر | کیلوگرم | 118333.3
1412 | 32030309 | لوله پی وی سی سخت بافشارکار6 باربه قطرخارجی 160 میلیمتر | کیلوگرم | 118333.3
1413 | 32030310 | لوله پی وی سی سخت بافشارکار6 باربه قطرخارجی 180 میلیمتر | کیلوگرم | 118333.3
1414 | 32030311 | لوله پی وی سی سخت بافشارکار6 باربه قطرخارجی 200 میلیمتر | کیلوگرم | 118333.3
1415 | 32030312 | لوله پی وی سی سخت با فشار کار 6 بار به قطر خارجی 250 میلیمتر | کیلوگرم | 118333.3
1416 | 32030401 | لوله پی وی سی سخت بافشارکار4 باربه قطرخارجی 75 میلیمتر | کیلوگرم | 118333.3
1417 | 32030402 | لوله پی وی سی سخت با فشار کار 4 بار به قطر خارجی 90 میلیمتر | کیلوگرم | 118333.3
1418 | 32030403 | لوله پی وی سی سخت با فشار کار 6 بار به قطر خارجی 110 میلیمتر | کیلوگرم | 118333.3
1419 | 32030404 | لوله پی وی سی سخت بافشارکار4 باربه قطرخارجی 125 میلیمتر | کیلوگرم | 118333.3
1420 | 32030405 | لوله پی وی سی سخت بافشارکار4 باربه قطرخارجی 140 میلیمتر | کیلوگرم | 118333.3
1421 | 32030406 | لوله پی وی سی سخت بافشارکار4 باربه قطرخارجی 160 میلیمتر | کیلوگرم | 118333.3
1422 | 32030407 | لوله پی وی سی سخت بافشارکار4 باربه قطرخارجی 180 میلیمتر | کیلوگرم | 118333.3
1423 | 32030408 | لوله پی وی سی سخت با فشار کار 6 بار به قطر خارجی 200 میلیمتر | کیلوگرم | 118333.3
1424 | 32030409 | لوله پی وی سی سخت بافشارکار4 باربه قطرخارجی 250 میلیمتر | کیلوگرم | 118333.3
1425 | 32030424 | لوله پی وی سی سخت فاضلابی به قطر نامی 200 میلیمتر | مترطول | 526732.5
1426 | 32030425 | لوله پی وی سی سخت فاضلابی به قطر نامی 250 میلیمتر | مترطول | 821372.5
1427 | 32030426 | لوله پی وی سی سخت فاضلابی به قطر نامی 315 میلیمتر | مترطول | 1295793.7
1428 | 32030427 | لوله پی وی سی سخت فاضلابی به قطر نامی 355 میلیمتر | مترطول | 1589643.7
1429 | 32030428 | لوله پی وی سی سخت فاضلابی به قطر نامی 400 میلیمتر | مترطول | 2089696.1
1430 | 32030429 | لوله پی وی سی سخت فاضلابی به قطر نامی 450 میلیمتر | مترطول | 2866415.4
1431 | 32030430 | لوله پی وی سی سخت فاضلابی به قطر نامی 500 میلیمتر | مترطول | 3737140.1
1432 | 32030431 | لوله پی وی سی سخت فاضلابی به قطر نامی 630 میلیمتر | مترطول | 5902515.5
1433 | 32030501 | زانو پی وی سی | کیلوگرم | 165100
1434 | 32030901 | لوله پلاستیکی فشارقوی پلی اتیلن سه چهارم اینچ | کیلوگرم | 143972.6
1435 | 32031011 | لوله پلی اتیلن مشبک پنج لایه به قطر خارجی 16 میلیمتر | مترطول | 58054.3
1436 | 32031012 | لوله پلی اتیلن مشبک پنج لایه به قطر خارجی 20 میلیمتر | مترطول | 84710.4
1437 | 32031013 | لوله پلی اتیلن مشبک پنج لایه به قطر خارجی 25 میلیمتر | مترطول | 131336.9
1438 | 32031014 | لوله پلی اتیلن مشبک پنج لایه به قطر خارجی 32 میلیمتر | مترطول | 202427.5
1439 | 32031031 | سه راهی پرسی برای لوله پلیاتیلن مشبک پنج لایه به قطر خارجی 16 میلیمتر | عدد | 219375
1440 | 32031032 | سه راهی پرسی برای لوله پلیاتیلن مشبک پنج لایه به قطر خارجی 20 میلیمتر | عدد | 261056.2
1441 | 32031033 | سه راهی پرسی برای لوله پلیاتیلن مشبک پنج لایه به قطر خارجی 25 میلیمتر | عدد | 433539.8
1442 | 32031034 | سه راهی پرسی برای لوله پلیاتیلن مشبک پنج لایه به قطر خارجی 32 میلیمتر | عدد | 574945.3
1443 | 32031041 | لوله پلی‌اتیلن دمای بالا پنج لایه سایز 16 میلیمتر | مترطول | 60930
1444 | 32031042 | لوله پلی‌اتیلن دمای بالا پنج لایه سایز 20 میلیمتر | مترطول | 93150
1445 | 32031043 | لوله پلی‌اتیلن دمای بالا پنج لایه سایز 25 میلیمتر | مترطول | 142290
1446 | 32031044 | لوله پلی‌اتیلن دمای بالا پنج لایه سایز 32 میلیمتر | مترطول | 221850
1447 | 32031051 | زانوی پرسی سایز 16 | عدد | 247050
1448 | 32031052 | زانوی پرسی سایز 20 | عدد | 351270
1449 | 32031053 | زانوی پرسی سایز 25 | عدد | 499500
1450 | 32031054 | زانوی پرسی سایز 32 | عدد | 682380
1451 | 32031111 | لوله پلی اتیلن فاضلابی مخصوص لوله‌رانی، به قطر 200 میلی‌متر | مترطول | 786802.5
1452 | 32031112 | لوله پلی اتیلن فاضلابی مخصوص لوله‌رانی، به قطر 225 میلی‌متر | مترطول | 993712.5
1453 | 32031113 | لوله پلی اتیلن فاضلابی مخصوص لوله‌رانی، به قطر 250 میلی‌متر | مترطول | 1215596.2
1454 | 32031114 | لوله پلی اتیلن فاضلابی مخصوص لوله‌رانی، به قطر 280 میلی‌متر | مترطول | 1538212.5
1455 | 32031115 | لوله پلی اتیلن فاضلابی مخصوص لوله‌رانی، به قطر 300 میلی‌متر | مترطول | 1894521.6
1456 | 32031116 | لوله پلی اتیلن فاضلابی مخصوص لوله‌رانی، به قطر 350 میلی‌متر | مترطول | 2450250
1457 | 32031117 | لوله پلی اتیلن فاضلابی مخصوص لوله‌رانی، به قطر 400 میلی‌متر | مترطول | 3117262.5
1458 | 32032012 | لوله پلی اتیلن 80 PE با فشار کار 10 PN به قطر 160 میلیمتر | کیلوگرم | 145000
1459 | 32032033 | لوله پلی اتیلن 80 PE با فشار کار 10 PN به قطر 25 میلیمتر | مترطول | 28130
1460 | 32032034 | لوله پلی اتیلن 80 PE با فشار کار 10 PN به قطر 32 میلیمتر | مترطول | 31320
1461 | 32032036 | لوله پلی اتیلن 80 PE با فشار کار 10 PN به قطر 50 میلیمتر | مترطول | 74115
1462 | 32032037 | لوله پلی اتیلن 80 PE با فشار کار 10 PN به قطر 63 میلیمتر | مترطول | 117855
1463 | 32032038 | لوله پلی اتیلن 80 PE با فشار کار 10 PN به قطر 75 میلیمتر | مترطول | 167400
1464 | 32032039 | لوله پلی اتیلن 80 PE با فشار کار 10 PN به قطر 90 میلیمتر | مترطول | 238950
1465 | 32032040 | لوله پلی اتیلن 80 PE با فشار کار 10 PN به قطر 110 میلیمتر | مترطول | 353700
1466 | 32032041 | لوله پلی اتیلن 80 PE با فشار کار 10 PN به قطر 125 میلیمتر | مترطول | 454950
1467 | 32032042 | لوله پلی اتیلن 80 PE با فشار کار 10 PN به قطر 140 میلیمتر | مترطول | 569700
1468 | 32032043 | لوله پلی اتیلن 80 PE با فشار کار 10 PN به قطر 160 میلیمتر | مترطول | 742500
1469 | 32032044 | لوله پلی اتیلن 80 PE با فشار کار 10 PN به قطر 180 میلیمتر | مترطول | 942300
1470 | 32032045 | لوله پلی اتیلن 80 PE با فشار کار 10 PN به قطر 200 میلیمتر | مترطول | 1155600
1471 | 32032046 | لوله پلی اتیلن 80 PE با فشار کار 10 PN به قطر 225 میلیمتر | مترطول | 1471500
1472 | 32032047 | لوله پلی اتیلن 80 PE با فشار کار 10 PN به قطر 250 میلیمتر | مترطول | 1809000
1473 | 32032048 | لوله پلی اتیلن 80 PE با فشار کار 10 PN به قطر 280 میلیمتر | مترطول | 2268000
1474 | 32032049 | لوله پلی اتیلن 80 PE با فشار کار 10 PN به قطر 315 میلیمتر | مترطول | 2862000
1475 | 32032050 | لوله پلی اتیلن 80 PE با فشار کار 10 PN به قطر 355 میلیمتر | مترطول | 3631500
1476 | 32032051 | لوله پلی اتیلن 80 PE با فشار کار 10 PN به قطر 400 میلیمتر | مترطول | 4603500
1477 | 32032052 | لوله پلی اتیلن 80 PE با فشار کار 10 PN به قطر 450 میلیمتر | مترطول | 5832000
1478 | 32032053 | لوله پلی اتیلن 80 PE با فشار کار 10 PN به قطر 500 میلیمتر | مترطول | 7195500
1479 | 32032054 | لوله پلی اتیلن 80 PE با فشار کار 10 PN به قطر 560 میلیمتر | مترطول | 9031500
1480 | 32032055 | لوله پلی اتیلن 80 PE با فشار کار 10 PN به قطر 630 میلیمتر | مترطول | 11421000
1481 | 32032056 | لوله پلی اتیلن 80 PE با فشار کار 10 PN به قطر 710 میلیمتر | مترطول | 14011650
1482 | 32032057 | لوله پلی اتیلن 80 PE با فشار کار 10 PN به قطر 800 میلیمتر | مترطول | 17809200
1483 | 32032075 | لوله پلی اتیلن 80 PE با فشار کار 6 PN به قطر 40 میلی‌متر | مترطول | 32591.6
1484 | 32032076 | لوله پلی اتیلن 80 PE با فشار کار 6 PN به قطر 50 میلی‌متر | مترطول | 49349.3
1485 | 32032077 | لوله پلی اتیلن 80 PE با فشار کار 6 PN به قطر 63 میلی‌متر | مترطول | 76531
1486 | 32032078 | لوله پلی اتیلن 80 PE با فشار کار 6 PN به قطر 75 میلی‌متر | مترطول | 109254.6
1487 | 32032079 | لوله پلی اتیلن 80 PE با فشار کار 6 PN به قطر 90 میلی‌متر | مترطول | 155701
1488 | 32032080 | لوله پلی اتیلن 80 PE با فشار کار 6 PN به قطر 110 میلی‌متر | مترطول | 233551.5
1489 | 32032081 | لوله پلی اتیلن 80 PE با فشار کار 6 PN به قطر 125 میلی‌متر | مترطول | 299526.5
1490 | 32032082 | لوله پلی اتیلن 80 PE با فشار کار 6 PN به قطر 140 میلی‌متر | مترطول | 373418.5
1491 | 32032083 | لوله پلی اتیلن 80 PE با فشار کار 6 PN به قطر 160 میلی‌متر | مترطول | 490854
1492 | 32032084 | لوله پلی اتیلن 80 PE با فشار کار 6 PN به قطر 180 میلی‌متر | مترطول | 616206.5
1493 | 32032085 | لوله پلی اتیلن 80 PE با فشار کار 6 PN به قطر 200 میلی‌متر | مترطول | 762671
1494 | 32032086 | لوله پلی اتیلن 80 PE با فشار کار 6 PN به قطر 225 میلی‌متر | مترطول | 963235
1495 | 32032087 | لوله پلی اتیلن 80 PE با فشار کار 6 PN به قطر 250 میلی‌متر | مترطول | 1178313.5
1496 | 32032088 | لوله پلی اتیلن 80 PE با فشار کار 6 PN به قطر 280 میلی‌متر | مترطول | 1491035
1497 | 32032089 | لوله پلی اتیلن 80 PE با فشار کار 6 PN به قطر 315 میلی‌متر | مترطول | 1873690
1498 | 32032090 | لوله پلی اتیلن 80 PE با فشار کار 6 PN به قطر 355 میلی‌متر | مترطول | 2375100
1499 | 32032091 | لوله پلی اتیلن 80 PE با فشار کار 6 PN به قطر 400 میلی‌متر | مترطول | 3021655
1500 | 32032093 | لوله پلی اتیلن 80 PE با فشار کار 6 PN به قطر 500 میلی‌متر | مترطول | 4710615
1501 | 32032101 | لوله پلی اتیلن 80 PE با فشار کار PN6 به قطر 16میلیمتر | کیلوگرم | 135000
1502 | 32032102 | لوله پلی اتیلن 80 PE با فشار کار PN6 به قطر 20 میلیمتر | کیلوگرم | 135000
1503 | 32032103 | لوله پلی اتیلن 80 PE با فشار کار PN6 به قطر 25 میلیمتر | کیلوگرم | 135000
1504 | 32032104 | لوله پلی اتیلن 80 PE با فشار کار PN6 به قطر 32 میلیمتر | کیلوگرم | 135000
1505 | 32032105 | لوله پلی اتیلن 80 PE با فشار کار PN6 به قطر 40 میلیمتر | کیلوگرم | 135000
1506 | 32032106 | لوله پلی اتیلن 80 PE با فشار کار PN6 به قطر 50 میلیمتر | کیلوگرم | 135000
1507 | 32032107 | لوله پلی اتیلن 80 PE با فشار کار PN6 به قطر 63 میلیمتر | کیلوگرم | 135000
1508 | 32032108 | لوله پلی اتیلن 80 PE با فشار کار PN6 به قطر 75 میلیمتر | کیلوگرم | 135000
1509 | 32032109 | لوله پلی اتیلن 80 PE با فشار کار PN6 به قطر 90 میلیمتر | کیلوگرم | 135000
1510 | 32032110 | لوله پلی اتیلن 80 PE با فشار کار PN6 به قطر 110 میلیمتر | کیلوگرم | 135000
1511 | 32032111 | لوله پلی اتیلن 80 PE با فشار کار PN6 به قطر 125 میلیمتر | کیلوگرم | 135000
1512 | 32032112 | لوله پلی اتیلن 80 PE با فشار کار PN6 به قطر 140 میلیمتر | کیلوگرم | 135000
1513 | 32032113 | لوله پلی اتیلن 80 PE با فشار کار PN6 به قطر 160 میلیمتر | کیلوگرم | 135000
1514 | 32032114 | لوله پلی اتیلن 80 PE با فشار کار PN6 به قطر 180 میلیمتر | کیلوگرم | 135000
1515 | 32032115 | لوله پلی اتیلن 80 PE با فشار کار PN6 به قطر 200 میلیمتر | کیلوگرم | 135000
1516 | 32032116 | لوله پلی اتیلن 80 PE با فشار کار PN6 به قطر 225 میلیمتر | کیلوگرم | 135000
1517 | 32032117 | لوله پلی اتیلن 80 PE با فشار کار PN6 به قطر 250 میلیمتر | کیلوگرم | 135000
1518 | 32032118 | لوله پلی اتیلن 80 PE با فشار کار PN6 به قطر 280 میلیمتر | کیلوگرم | 135000
1519 | 32032119 | لوله پلی اتیلن 80 PE با فشار کار PN6 به قطر 315 میلیمتر | کیلوگرم | 135000
1520 | 32032120 | لوله پلی اتیلن 80 PE با فشار کار PN6 به قطر 355 میلیمتر | کیلوگرم | 135000
1521 | 32032121 | لوله پلی اتیلن 80 PE با فشار کار PN6 به قطر 400 میلیمتر | کیلوگرم | 135000
1522 | 32032122 | لوله پلی اتیلن 80 PE با فشار کار PN6 به قطر 500 میلیمتر | کیلوگرم | 135000
1523 | 32032201 | لوله فایبرگلاس (G. R. P) مخصوص آبرسانی با فشار کار PN10 و قطر DN100 و سختی SN2500 | مترطول | 1057855.5
1524 | 32032202 | لوله فایبرگلاس (G. R. P) مخصوص آبرسانی با فشار کار PN10 و قطر DN150 و سختی SN2500 | مترطول | 1220602.5
1525 | 32032203 | لوله فایبرگلاس (G. R. P) مخصوص آبرسانی با فشار کار PN10 و قطر DN200 و سختی SN2500 | مترطول | 1586783.2
1526 | 32032204 | لوله فایبرگلاس (G. R. P) مخصوص آبرسانی با فشار کار PN10 و قطر DN250 و سختی SN2500 | مترطول | 1817341.5
1527 | 32032205 | لوله فایبرگلاس (G. R. P) مخصوص آبرسانی با فشار کار PN10 و قطر DN300 و سختی SN2500 | مترطول | 2390753.4
1528 | 32032206 | لوله فایبرگلاس (G. R. P) مخصوص آبرسانی با فشار کار PN10 و قطر DN350 و سختی SN2500 | مترطول | 2485800
1529 | 32032207 | لوله فایبرگلاس (G. R. P) مخصوص آبرسانی با فشار کار PN10 و قطر DN400 و سختی SN2500 | مترطول | 2885400
1530 | 32032208 | لوله فایبرگلاس (G. R. P) مخصوص آبرسانی با فشار کار PN10 و قطر DN500 و سختی SN2500 | مترطول | 4284900
1531 | 32032209 | لوله فایبرگلاس (G. R. P) مخصوص آبرسانی با فشار کار PN10 و قطر DN600 و سختی SN2500 | مترطول | 5572800
1532 | 32032210 | لوله فایبرگلاس (G. R. P) مخصوص آبرسانی با فشار کار PN10 و قطر DN700 و سختی SN2500 | مترطول | 7343100
1533 | 32032211 | لوله فایبرگلاس (G. R. P) مخصوص آبرسانی با فشار کار PN10 و قطر DN800 و سختی SN2500 | مترطول | 9237600
1534 | 32032212 | لوله فایبرگلاس (G. R. P) مخصوص آبرسانی با فشار کار PN10 و قطر DN900 و سختی SN2500 | مترطول | 11012400
1535 | 32032213 | لوله فایبرگلاس (G. R. P) مخصوص آبرسانی با فشار کار PN10 و قطر DN1000 و سختی SN2500 | مترطول | 13356000
1536 | 32032214 | لوله فایبرگلاس (G. R. P) مخصوص آبرسانی با فشار کار PN10 و قطر DN1200 و سختی SN2500 | مترطول | 18729900
1537 | 32032215 | لوله فایبرگلاس (G. R. P) مخصوص آبرسانی با فشار کار PN10 و قطر DN1400 و سختی SN2500 | مترطول | 23987700
1538 | 32032216 | لوله فایبرگلاس (G. R. P) مخصوص آبرسانی با فشار کار PN10 و قطر DN1600 و سختی SN2500 | مترطول | 30847500
1539 | 32032217 | لوله فایبرگلاس (G. R. P) مخصوص آبرسانی با فشار کار PN10 و قطر DN1800 و سختی SN2500 | مترطول | 36914400
1540 | 32032218 | لوله فایبرگلاس (G. R. P) مخصوص آبرسانی با فشار کار PN10 و قطر DN2000 و سختی SN2500 | مترطول | 45119700
1541 | 32032221 | لوله فایبرگلاس (G. R. P) مخصوص آبرسانی با فشار کار PN10 و قطر DN100 و سختی SN5000 یا SN10000 | مترطول | 946686.7
1542 | 32032222 | لوله فایبرگلاس (G. R. P) مخصوص آبرسانی با فشار کار PN10 و قطر DN150 و سختی SN5000 یا SN10000 | مترطول | 1079888.9
1543 | 32032223 | لوله فایبرگلاس (G. R. P) مخصوص آبرسانی با فشار کار PN10 و قطر DN200 و سختی SN5000 یا SN10000 | مترطول | 1191683.6
1544 | 32032224 | لوله فایبرگلاس (G. R. P) مخصوص آبرسانی با فشار کار PN10 و قطر DN250 و سختی SN5000 یا SN10000 | مترطول | 1607940.3
1545 | 32032225 | لوله فایبرگلاس (G. R. P) مخصوص آبرسانی با فشار کار PN10 و قطر DN300 و سختی SN5000 یا SN10000 | مترطول | 1931431.3
1546 | 32032226 | لوله فایبرگلاس (G. R. P) مخصوص آبرسانی با فشار کار PN10 و قطر DN350 و سختی SN5000 | مترطول | 2913300
1547 | 32032227 | لوله فایبرگلاس (G. R. P) مخصوص آبرسانی با فشار کار PN10 و قطر DN400 و سختی SN5000 | مترطول | 3390300
1548 | 32032228 | لوله فایبرگلاس (G. R. P) مخصوص آبرسانی با فشار کار PN10 و قطر DN500 و سختی SN5000 | مترطول | 5057100
1549 | 32032229 | لوله فایبرگلاس (G. R. P) مخصوص آبرسانی با فشار کار PN10 و قطر DN600 و سختی SN5000 | مترطول | 6504300
1550 | 32032230 | لوله فایبرگلاس (G. R. P) مخصوص آبرسانی با فشار کار PN10 و قطر DN700 و سختی SN5000 | مترطول | 8631000
1551 | 32032231 | لوله فایبرگلاس (G. R. P) مخصوص آبرسانی با فشار کار PN10 و قطر DN800 و سختی SN5000 | مترطول | 11034900
1552 | 32032232 | لوله فایبرگلاس (G. R. P) مخصوص آبرسانی با فشار کار PN10 و قطر DN900 و سختی SN5000 | مترطول | 13269600
1553 | 32032233 | لوله فایبرگلاس (G. R. P) مخصوص آبرسانی با فشار کار PN10 و قطر DN1000 و سختی SN5000 | مترطول | 16156800
1554 | 32032234 | لوله فایبرگلاس (G. R. P) مخصوص آبرسانی با فشار کار PN10 و قطر DN1200 و سختی SN5000 | مترطول | 22786200
1555 | 32032235 | لوله فایبرگلاس (G. R. P) مخصوص آبرسانی با فشار کار PN10 و قطر DN1400 و سختی SN5000 | مترطول | 30018600
1556 | 32032236 | لوله فایبرگلاس (G. R. P) مخصوص آبرسانی با فشار کار PN10 و قطر DN1600 و سختی SN5000 | مترطول | 38369700
1557 | 32032237 | لوله فایبرگلاس (G. R. P) مخصوص آبرسانی با فشار کار PN10 و قطر DN1800 و سختی SN5000 | مترطول | 44926200
1558 | 32032238 | لوله فایبرگلاس (G. R. P) مخصوص آبرسانی با فشار کار PN10 و قطر DN2000 و سختی SN5000 | مترطول | 55020600
1559 | 32033001 | لوله پلیاتیلن فاضلابی دو جداره (کاروگیت)، به قطر 200 میلیمتر | مترطول | 363825
1560 | 32033002 | لوله پلیاتیلن فاضلابی دو جداره (کاروگیت)، به قطر 250 میلیمتر | مترطول | 542350
1561 | 32033003 | لوله پلیاتیلن فاضلابی دو جداره (کاروگیت)، به قطر 315 میلیمتر | مترطول | 833977
1562 | 32033004 | لوله پلیاتیلن فاضلابی دو جداره (کاروگیت)، به قطر 350 میلیمتر | مترطول | 1102500
1563 | 32033005 | لوله پلیاتیلن فاضلابی دو جداره (کاروگیت)، به قطر 400 میلیمتر | مترطول | 1287661
1564 | 32033006 | لوله پلیاتیلن فاضلابی دو جداره (کاروگیت)، به قطر 450 میلیمتر | مترطول | 2000000
1565 | 32033007 | لوله پلیاتیلن فاضلابی دو جداره (کاروگیت)، به قطر 500 میلیمتر | مترطول | 2852500
1566 | 32033008 | لوله پلیاتیلن فاضلابی دو جداره (کاروگیت)، به قطر 600 میلیمتر | مترطول | 3727500
1567 | 32033009 | لوله پلیاتیلن فاضلابی دو جداره (کاروگیت)، به قطر 700 میلیمتر | مترطول | 4900000
1568 | 32033010 | لوله پلیاتیلن فاضلابی دو جداره (کاروگیت)، به قطر 800 میلیمتر | مترطول | 6650000
1569 | 32033011 | لوله پلیاتیلن فاضلابی دو جداره (کاروگیت)، به قطر 900 میلیمتر | مترطول | 10710000
1570 | 32033012 | لوله پلیاتیلن فاضلابی دو جداره (کاروگیت)، به قطر 1000 میلیمتر | مترطول | 11375000
1571 | 32033013 | لوله پلیاتیلن فاضلابی دو جداره (کاروگیت)، به قطر 1200 میلیمتر | مترطول | 14250000
1572 | 32033103 | لوله فایبرگلاس (GRP) مخصوص فاضلاب، با فشار کار PN6 ، به قطر 200 میلیمتر | مترطول | 1399356
1573 | 32033104 | لوله فایبرگلاس (GRP) مخصوص فاضلاب، با فشار کار PN6 ، به قطر 250 میلیمتر | مترطول | 2002320
1574 | 32033105 | لوله فایبرگلاس (GRP) مخصوص فاضلاب، با فشار کار PN6 ، به قطر 300 میلیمتر | مترطول | 2274804
1575 | 32033106 | لوله فایبرگلاس (GRP) مخصوص فاضلاب، با فشار کار PN6 ، به قطر 350 میلیمتر | مترطول | 2862000
1576 | 32033107 | لوله فایبرگلاس (GRP) مخصوص فاضلاب، با فشار کار PN6 ، به قطر 400 میلیمتر | مترطول | 3312000
1577 | 32033109 | لوله فایبرگلاس (GRP) مخصوص فاضلاب، با فشار کار PN6 ، به قطر 500 میلیمتر | مترطول | 4984200
1578 | 32033110 | لوله فایبرگلاس (GRP) مخصوص فاضلاب، با فشار کار PN6 ، به قطر 600 میلیمتر | مترطول | 6496200
1579 | 32033111 | لوله فایبرگلاس (GRP) مخصوص فاضلاب، با فشار کار PN6 ، به قطر 700 میلیمتر | مترطول | 8543700
1580 | 32033112 | لوله فایبرگلاس (GRP) مخصوص فاضلاب، با فشار کار PN6 ، به قطر 800 میلیمتر | مترطول | 10922400
1581 | 32033113 | لوله فایبرگلاس (GRP) مخصوص فاضلاب، با فشار کار PN6 ، به قطر 900 میلیمتر | مترطول | 11830050
1582 | 32033114 | لوله فایبرگلاس (GRP) مخصوص فاضلاب، با فشار کار PN6 ، به قطر 1000 میلیمتر | مترطول | 14255190
1583 | 32033115 | لوله فایبرگلاس (GRP) مخصوص فاضلاب، با فشار کار PN6 ، به قطر 1200 میلیمتر | مترطول | 20319660
1584 | 32033116 | لوله فایبرگلاس (GRP) مخصوص فاضلاب، با فشار کار PN6 ، به قطر 1400 میلیمتر | مترطول | 26902530
1585 | 32033117 | لوله فایبرگلاس (GRP) مخصوص فاضلاب، با فشار کار PN6 ، به قطر 1600 میلیمتر | مترطول | 34403130
1586 | 32033118 | لوله فایبرگلاس (GRP) مخصوص فاضلاب، با فشار کار PN6 ، به قطر 1800 میلیمتر | مترطول | 40182480
1587 | 32033119 | لوله فایبرگلاس (GRP) مخصوص فاضلاب، با فشار کار PN6 ، به قطر 2000 میلیمتر | مترطول | 49171860
1588 | 32033301 | آدم رو پلی اتیلن فاضلابی به قطر 1200 میلیمتر و ارتفاع 195 تا 210 سانتیمتر | عدد | 14300000
1589 | 32033302 | آدم رو پلی اتیلن فاضلابی به قطر 1200 میلیمتر و ارتفاع 295 تا 310 سانتیمتر | عدد | 22103600
1590 | 32033303 | آدم رو پلی اتیلن فاضلابی به قطر 1200 میلیمتر و ارتفاع 395 تا 410 سانتیمتر | عدد | 29907200
1591 | 32033304 | آدم رو پلی اتیلن فاضلابی به قطر 1200 میلیمتر و ارتفاع 495 تا 510 سانتیمتر | عدد | 37710800
1592 | 32033305 | آدم رو پلی اتیلن فاضلابی به قطر 1200 میلیمتر و ارتفاع 595 تا 610 سانتیمتر | عدد | 49676600
1593 | 32033401 | لوله پلی پروپیلن معمولی به قطر خارجی 40 میلی متر | مترطول | 90000
1594 | 32033402 | لوله پلی پروپیلن معمولی به قطر خارجی 50 میلی متر | مترطول | 108000
1595 | 32033403 | لوله پلی پروپیلن معمولی به قطر خارجی 75 میلی متر | مترطول | 180000
1596 | 32033404 | لوله پلی پروپیلن معمولی به قطر خارجی 110 میلی متر | مترطول | 378000
1597 | 32033405 | لوله پلی پروپیلن معمولی به قطر خارجی 125 میلی متر | مترطول | 495000
1598 | 32033406 | لوله پلی پروپیلن معمولی به قطر خارجی 160 میلی متر | مترطول | 837000
1599 | 32033501 | زانوی پوش فیت 45 درجه برای لوله پلی پروپیلن به قطر خارجی 40 میلی متر | عدد | 45000
1600 | 32033502 | زانوی پوش فیت 45 درجه برای لوله پلی پروپیلن به قطر خارجی 50 میلی متر | عدد | 54000
1601 | 32033503 | زانوی پوش فیت 45 درجه برای لوله پلی پروپیلن به قطر خارجی 75 میلی متر | عدد | 99000
1602 | 32033504 | زانوی پوش فیت 45 درجه برای لوله پلی پروپیلن به قطر خارجی 110 میلی متر | عدد | 180000
1603 | 32033505 | زانوی پوش فیت 45 درجه برای لوله پلی پروپیلن به قطر خارجی 125 میلی متر | عدد | 288000
1604 | 32033506 | زانوی پوش فیت 45 درجه برای لوله پلی پروپیلن به قطر خارجی 160 میلی متر | عدد | 666000
1605 | 32033601 | لوله پلی‌اتیلن جوشی به قطر خارجی 50 میلی‌متر و فشار کاری 4 بار | مترطول | 45530
1606 | 32033602 | لوله پلی‌اتیلن جوشی به قطر خارجی 63 میلی‌متر و فشار کاری 4 بار | مترطول | 71630
1607 | 32033603 | لوله پلی‌اتیلن جوشی به قطر خارجی 75 میلی‌متر و فشار کاری 4 بار | مترطول | 97875
1608 | 32033604 | لوله پلی‌اتیلن جوشی به قطر خارجی 90 میلی‌متر و فشار کاری 4 بار | مترطول | 142100
1609 | 32033605 | لوله پلی‌اتیلن جوشی به قطر خارجی 110 میلی‌متر و فشار کاری 4 بار | مترطول | 211700
1610 | 32033606 | لوله پلی‌اتیلن جوشی به قطر خارجی 125 میلی‌متر و فشار کاری 4 بار | مترطول | 272600
1611 | 32033701 | سه راه 45 درجه پلی‌اتیلن جوشی به قطر خارجی 50 میلی‌متر و فشار کاری 4 بار | عدد | 65800
1612 | 32033702 | سه راه 45 درجه پلی‌اتیلن جوشی به قطر خارجی 63 میلی‌متر و فشار کاری 4 بار | عدد | 95900
1613 | 32033703 | سه راه 45 درجه پلی‌اتیلن جوشی به قطر خارجی 75 میلی‌متر و فشار کاری 4 بار | عدد | 140000
1614 | 32033704 | سه راه 45 درجه پلی‌اتیلن جوشی به قطر خارجی 90 میلی‌متر و فشار کاری 4 بار | عدد | 230900
1615 | 32033705 | سه راه 45 درجه پلی‌اتیلن جوشی به قطر خارجی 110 میلی‌متر و فشار کاری 4 بار | عدد | 246000
1616 | 32033706 | سه راه 45 درجه پلی‌اتیلن جوشی به قطر خارجی 125 میلی‌متر و فشار کاری 4 بار | عدد | 341600
1617 | 32033801 | سه راه به قطر 20 میلی متر | عدد | 58000
1618 | 32033802 | سه راه به قطر 25 میلی متر | عدد | 83000
1619 | 32033803 | سه راه به قطر 32 میلی متر | عدد | 128000
1620 | 32033804 | سه راه به قطر 40 میلی متر | عدد | 269000
1621 | 32033805 | سه راه به قطر 50 میلی متر | عدد | 379000
1622 | 32033806 | سه راه به قطر 63 میلی متر | عدد | 690000
1623 | 32033807 | سه راه به قطر 75 میلی متر | عدد | 1295000
1624 | 32033808 | سه راه به قطر 90 میلی متر | عدد | 1555000
1625 | 32033809 | سه راه به قطر 110 میلی متر | عدد | 2175000
1626 | 32033810 | سه راه به قطر 125 میلی متر | عدد | 2998000
1627 | 32033901 | اتصال به قطر 20 میلی متر | عدد | 23500
1628 | 32033902 | اتصال به قطر 25 میلی متر | عدد | 27400
1629 | 32033903 | اتصال به قطر 32 میلی متر | عدد | 44000
1630 | 32033904 | اتصال به قطر 40 میلی متر | عدد | 94000
1631 | 32033905 | اتصال به قطر50 میلی متر | عدد | 119000
1632 | 32033906 | اتصال به قطر 63 میلی متر | عدد | 175000
1633 | 32033907 | اتصال به قطر 75 میلی متر | عدد | 387000
1634 | 32033908 | اتصال به قطر 90 میلی متر | عدد | 759000
1635 | 32033909 | اتصال به قطر 110 میلی متر | عدد | 1190000
1636 | 32033910 | اتصال به قطر 125 میلی متر | عدد | 1697000
1637 | 32034001 | کمربند تا قطر 25 میلی متر | عدد | 26000
1638 | 32034002 | کمربند بیش از 25 قطر تا 50 میلی متر | عدد | 41000
1639 | 32034003 | کمربند بیش از قطر 50 تا 110 میلی متر | عدد | 108000
1640 | 32034004 | کمربند بیش از قطر 125 تا 140 میلی متر | عدد | 222000
1641 | 32034005 | کمربند بیش از قطر140 تا 160 میلی متر | عدد | 416000
1642 | 32034006 | کمربند بیش از قطر 160 تا 200 میلی متر | عدد | 584000
1643 | 32034007 | کمربند بیش از قطر 200 تا 250 میلی متر | عدد | 840000
1644 | 32034008 | کمربند بیش از قطر 250 تا 315 میلی متر | عدد | 1120000
1645 | 32034101 | کلمپ آب بند 30سانتی جهت لوله پلی اتیلن به قطر 50میلی متر | عدد | 4950000
1646 | 32034102 | کلمپ آب بند 30سانتی جهت لوله پلی اتیلن به قطر بیش از 50 تا 90میلی متر | عدد | 6250000
1647 | 32034103 | کلمپ آب بند 30سانتی جهت لوله پلی اتیلن به قطر بیش از 90 تا 125میلی متر | عدد | 6550000
1648 | 32034104 | کلمپ آب بند 30سانتی جهت لوله پلی اتیلن به قطر 160میلی متر | عدد | 7200000
1649 | 32034105 | کلمپ آب بند 30سانتی جهت لوله پلی اتیلن به قطر 200میلی متر | عدد | 8000000
1650 | 32034106 | کلمپ آب بند 30سانتی جهت لوله پلی اتیلن به قطر 250میلی متر | عدد | 9750000
1651 | 32034107 | کلمپ آب بند 30سانتی جهت لوله پلی اتیلن به قطر 315 میلی متر | عدد | 13650000
1652 | 32034108 | کلمپ آب بند 30سانتی جهت لوله پلی اتیلن به قطر بیش از 315 تا 400میلی متر | عدد | 17100000
1653 | 32034109 | کلمپ آب بند 30سانتی جهت لوله پلی اتیلن به قطر 500 میلی متر | عدد | 30000000
1654 | 32050101 | لوله مسی بدون درزبه قطرخارجی 12 میلیمتر | کیلوگرم | 744588
1655 | 32050102 | لوله مسی بدون درزبه قطرخارجی 15 میلیمتر | کیلوگرم | 745620
1656 | 32050103 | لوله مسی بدون درزبه قطرخارجی 18 میلیمتر | کیلوگرم | 741610.6
1657 | 32050104 | لوله مسی بدون درزبه قطرخارجی 22 میلیمتر | کیلوگرم | 750678.5
1658 | 32050105 | لوله مسی بدون درزبه قطرخارجی 28 میلیمتر | کیلوگرم | 763276.5
1659 | 32050106 | لوله مسی بدون درزبه قطرخارجی 35 میلیمتر | کیلوگرم | 750878.1
1660 | 32050107 | لوله مسی بدون درزبه قطرخارجی 42 میلیمتر | کیلوگرم | 759538.9
1661 | 32050108 | لوله مسی بدون درزبه قطرخارجی 54 میلیمتر | کیلوگرم | 750878.1
1662 | 32050109 | لوله مسی بدون درزبه قطرخارجی 64 میلیمتر | کیلوگرم | 731118.5
1663 | 32050110 | لوله مسی بدون درزبه قطرخارجی 1 /76 میلیمتر | کیلوگرم | 750878.1
1664 | 32050201 | زانوی مسی به قطر12 میلیمتر | عدد | 25650
1665 | 32050202 | زانوی مسی به قطر15 میلیمتر | عدد | 44887.5
1666 | 32050203 | زانوی مسی به قطر18 میلیمتر | عدد | 65250
1667 | 32050204 | زانوی مسی به قطر22 میلیمتر | عدد | 95175
1668 | 32050205 | زانوی مسی به قطر28 میلیمتر | عدد | 200137.5
1669 | 32050206 | زانوی مسی به قطر35 میلیمتر | عدد | 256500
1670 | 32050207 | زانوی مسی به قطر42 میلیمتر | عدد | 447187.5
1671 | 32050208 | زانوی مسی به قطر54 میلیمتر | عدد | 903375
1672 | 32050209 | زانوی مسی به قطر64 میلیمتر | عدد | 1513687.5
1673 | 32050210 | زانوی مسی به قطر1 /76 میلیمتر | عدد | 2090812.5
1674 | 32050301 | کویل ساخته شده بالوله مسی بدون درز برای نصب داخل مخازن اب گرم | فوت مربع | 1543750
1675 | 32060101 | شیرفلکه کشویی دنده ای برنجی یا برنزی برای فشارکار10 باربه قطر یک دوم اینچ | عدد | 707750
1676 | 32060102 | شیرفلکه کشویی دنده ای برنجی یا برنزی برای فشارکار10 باربه قطر سه چهارم اینچ | عدد | 1287000
1677 | 32060103 | شیرفلکه کشویی دنده ای برنجی یا برنزی برای فشارکار10 باربه قطر یک اینچ | عدد | 1564000
1678 | 32060104 | شیرفلکه کشویی دنده ای برنجی یا برنزی برای فشارکار10 باربه قطر یک ویک چهارم اینچ | عدد | 2150000
1679 | 32060105 | شیرفلکه کشویی دنده ای برنجی یا برنزی برای فشارکار10 باربه قطر یک ویک دوم اینچ | عدد | 2450000
1680 | 32060106 | شیرفلکه کشویی دنده ای برنجی یا برنزی برای فشارکار10 باربه قطر دواینچ | عدد | 4770000
1681 | 32060107 | شیرفلکه کشویی دنده ای برنجی یا برنزی برای فشارکار10 باربه قطر دوویک دوم اینچ | عدد | 7820000
1682 | 32060108 | شیرفلکه کشویی دنده ای برنجی یا برنزی برای فشارکار10 باربه قطر سه اینچ | عدد | 11220000
1683 | 32060109 | شیرفلکه دنده ای برنجی یابرنزی برای فشارکار10 باربه قطرچهار اینچ | عدد | 19550000
1684 | 32060201 | شیرفلکه کشویی فلنجی بابدنه چدنی وقطعات داخلی برنزی برای فشارکار 10 باربه قطر2 اینچ | عدد | 6320000
1685 | 32060202 | شیرفلکه کشویی فلنجی بابدنه چدنی وقطعات داخلی برنزی برای فشارکار 10 باربه قطردوویک دوم اینچ | عدد | 6840000
1686 | 32060203 | شیرفلکه کشویی فلنجی بابدنه چدنی وقطعات داخلی برنزی برای فشارکار 10 باربه قطر3 اینچ | عدد | 8250000
1687 | 32060204 | شیرفلکه کشویی فلنجی بابدنه چدنی وقطعات داخلی برنزی برای فشارکار 10 باربه قطرچهاراینچ | عدد | 9340000
1688 | 32060205 | شیرفلکه کشویی فلنجی بابدنه چدنی وقطعات داخلی برنزی برای فشارکار 10 باربه قطر5 اینچ | عدد | 11440000
1689 | 32060206 | شیرفلکه کشویی فلنجی بابدنه چدنی وقطعات داخلی برنزی برای فشارکار 10 باربه قطر6 اینچ | عدد | 13500000
1690 | 32060207 | شیرفلکه کشویی فلنجی بابدنه چدنی وقطعات داخلی برنزی برای فشارکار 10 باربه قطر8 اینچ | عدد | 20800000
1691 | 32060208 | شیرفلکه کشویی فلنجی بابدنه چدنی وقطعات داخلی برنزی برای فشارکار 10 باربه قطر10 اینچ | عدد | 33200000
1692 | 32060209 | شیرفلکه کشویی فلنجی بابدنه چدنی وقطعات داخلی برنزی برای فشارکار 10 باربه قطر12 اینچ | عدد | 44600000
1693 | 32060210 | شیرفلکه کشویی فلنجی بابدنه چدنی وقطعات داخلی برنزی برای فشارکار 10 باربه قطر 14 اینچ | عدد | 79500000
1694 | 32060211 | شیرفلکه کشویی فلنجی بابدنه چدنی وقطعات داخلی برنزی برای فشارکار 10 باربه قطر 16 اینچ | عدد | 104400000
1695 | 32060301 | شیرفلکه کف فلزی برنجی یابرنزی دنده ای برای فشارکار10 باربه قطر یک دوم اینچ | عدد | 988000
1696 | 32060302 | شیرفلکه کف فلزی برنجی یابرنزی دنده ای برای فشارکار10 باربه قطر سه چهارم اینچ | عدد | 1380000
1697 | 32060303 | شیرفلکه کف فلزی برنجی یابرنزی دنده ای برای فشارکار10 باربه قطر یک اینچ | عدد | 2850000
1698 | 32060304 | شیرفلکه کف فلزی برنجی یابرنزی دنده ای برای فشارکار10 باربه قطر یک ویک چهارم اینچ | عدد | 3750000
1699 | 32060305 | شیرفلکه کف فلزی برنجی یابرنزی دنده ای برای فشارکار10 باربه قطر یک ویک دوم انیچ | عدد | 4450000
1700 | 32060306 | شیرفلکه کف فلزی برنجی یابرنزی دنده ای برای فشارکار10 باربه قطر دواینچ | عدد | 5640000
1701 | 32060307 | شیرفلکه کف فلزی برنجی یابرنزی دنده ای برای فشارکار10 باربه قطر دوویک دوم اینچ | عدد | 23000000
1702 | 32060308 | شیرفلکه کف فلزی برنجی یابرنزی دنده ای برای فشارکار10 باربه قطر سه اینچ | عدد | 30000000
1703 | 32060309 | شیرفلکه کف فلزی برنجی یابرنزی دنده ای برای فشارکار10 باربه قطر قطر4 اینچ | عدد | 45500000
1704 | 32060401 | شیرفلکه کف فلزی فلنجی بابدنه چدنی وقطعات داخلی برنزی بافشار کار10 باربه قطر2 اینچ | عدد | 7380000
1705 | 32060402 | شیرفلکه کف فلزی فلنجی بابدنه چدنی وقطعات داخلی برنزی بافشار کار10 باربه قطردوویک دوم اینچ | عدد | 10260000
1706 | 32060403 | شیرفلکه کف فلزی فلنجی بابدنه چدنی وقطعات داخلی برنزی بافشار کار10 باربه قطر3 اینچ | عدد | 11200000
1707 | 32060404 | شیرفلکه کف فلزی فلنجی بابدنه چدنی وقطعات داخلی برنزی بافشار کار10 باربه قطر4 اینچ | عدد | 14880000
1708 | 32060405 | شیرفلکه کف فلزی فلنجی بابدنه چدنی و قطعات داخلی برنزی با فشار کار10 باربه قطر5 اینچ | عدد | 19680000
1709 | 32060406 | شیرفلکه کف فلزی فلنجی بابدنه چدنی وقطعات داخلی برنزی بافشار کار10 باربه قطر6 اینچ | عدد | 27000000
1710 | 32060407 | شیرفلکه کف فلزی فلنجی با بدنه چدنی و قطعات داخلی برنزی با فشار کار10 بار به قطر 8 اینچ | عدد | 43800000
1711 | 32060408 | شیرفلکه کف فلزی فلنجی با بدنه چدنی و قطعات داخلی برنزی با فشار کار10 بار به قطر 10 اینچ | عدد | 78600000
1712 | 32060409 | شیرفلکه کف فلزی فلنجی با بدنه چدنی و قطعات داخلی برنزی با فشار کار10 بار به قطر 12 اینچ | عدد | 116500000
1713 | 32060410 | شیرفلکه کف فلزی فلنجی با بدنه چدنی و قطعات داخلی برنزی با فشار کار10 بار به قطر 14 اینچ | عدد | 142800000
1714 | 32060411 | شیرفلکه کف فلزی فلنجی با بدنه چدنی و قطعات داخلی برنزی با فشار کار10 بار به قطر 16 اینچ | عدد | 170000000
1715 | 32060501 | شیریک طرفه برنجی یابرنزی دنده ای برای فشارکار10 باربه قطریک دوم اینچ | عدد | 775000
1716 | 32060502 | شیریک طرفه برنجی یابرنزی دنده ای برای فشارکار10 باربه قطرسه چهارم اینچ | عدد | 980000
1717 | 32060503 | شیریک طرفه برنجی یابرنزی دنده ای برای فشارکار10 باربه قطریک اینچ | عدد | 1500000
1718 | 32060504 | شیریک طرفه برنجی یابرنزی دنده ای برای فشارکار10 باربه قطریک ویک چهارم اینچ | عدد | 2620000
1719 | 32060505 | شیریک طرفه برنجی یابرنزی دنده ای برای فشارکار10 باربه قطریک ویک دوم اینچ | عدد | 3240000
1720 | 32060506 | شیریک طرفه برنجی یابرنزی دنده ای برای فشارکار10 باربه قطردواینچ | عدد | 4450000
1721 | 32060507 | شیریک طرفه برنجی یابرنزی دنده ای برای فشارکار10 باربه قطردوویک دوم اینچ | عدد | 12000000
1722 | 32060508 | شیریک طرفه برنجی یابرنزی دنده ای برای فشارکار10 باربه قطرسه اینچ | عدد | 14175000
1723 | 32060509 | شیریکطرفه برنجی یابرنزی دنده ای برای فشارکار10 باربه قطر4 اینچ | عدد | 17000000
1724 | 32060601 | شیریک طرفه فلنجی بابدنه چدنی و قطعات داخلی برنزی بافشارکار10 باربه قطر2 اینچ | عدد | 4840000
1725 | 32060602 | شیریک طرفه فلنجی بابدنه چدنی و قطعات داخلی برنزی برای فشارکار 10 باربه قطردوویک دوم اینچ | عدد | 5850000
1726 | 32060603 | شیریک طرفه فلنجی بابدنه چدنی و قطعات داخلی برنزی بافشارکار10 باربه قطر3 اینچ | عدد | 6260000
1727 | 32060604 | شیریک طرفه فلنجی بابدنه چدنی و قطعات داخلی برنزی بافشارکار10 باربه قطر4 اینچ | عدد | 6980000
1728 | 32060605 | شیریک طرفه فلنجی بابدنه چدنی و قطعات داخلی برنزی بافشارکار10 باربه قطر5 اینچ | عدد | 9880000
1729 | 32060606 | شیریک طرفه فلنجی بابدنه چدنی و قطعات داخلی برنزی بافشارکار10 باربه قطر6 اینچ | عدد | 12870000
1730 | 32060607 | شیریک طرفه فلنجی بابدنه چدنی و قطعات داخلی برنزی بافشارکار10 باربه قطر8 اینچ | عدد | 21750000
1731 | 32060608 | شیریک طرفه فلنجی با بدنه چدنی و قطعات داخلی برنزی با فشار کار10 بار به قطر 10 اینچ | عدد | 39800000
1732 | 32060609 | شیریک طرفه فلنجی با بدنه چدنی و قطعات داخلی برنزی با فشار کار10 بار به قطر 12 اینچ | عدد | 48450000
1733 | 32060610 | شیریک طرفه فلنجی با بدنه چدنی و قطعات داخلی برنزی با فشار کار10 بار به قطر 14 اینچ | عدد | 100500000
1734 | 32060611 | شیریک طرفه فلنجی با بدنه چدنی و قطعات داخلی برنزی با فشار کار10 بار به قطر 16 اینچ | عدد | 105000000
1735 | 32060801 | زانوی رادیاتورکرمه یک دوم اینچ | عدد | 160117.9
1736 | 32060802 | زانوی رادیاتورکرمه سه چهارم اینچ | عدد | 194737.9
1737 | 32060901 | زانوی رادیاتورقفلی کرمه یک دوم اینچ | عدد | 274000
1738 | 32060902 | زانوی رادیاتورقفلی کرمه سه چهارم اینچ | عدد | 345000
1739 | 32061001 | شیرهواگیری رادیاتورکرمه یک چهارم اینچ | عدد | 13909.8
1740 | 32061002 | شیرهواگیری رادیاتورکرمه سه هشتم اینچ | عدد | 30601.6
1741 | 32061101 | شیرساده برای رادیاتوربه قطریک دوم اینچ باروکش اب کرم بامهره و ماسوره | عدد | 309000
1742 | 32061102 | شیرساده برای رادیاتوربه قطرسه چهارم اینچ باروکش اب کرم با مهره وماسوره | عدد | 401000
1743 | 32061201 | شیردوبل رگلاژبرای رادیاتوربا روکش اب کرم به قطریک دوم اینچ | عدد | 445115.4
1744 | 32061202 | شیردوبل رگلاژبرای رادیاتوربا روکش اب کرم به قطرسه چهارم اینچ | عدد | 710948.2
1745 | 32061301 | صافی دنده ای برنجی یابرنزی به قطر نامی یک دوم اینچ | عدد | 675000
1746 | 32061302 | صافی دنده ای برنجی یابرنزی به قطر نامی سه چهارم اینچ | عدد | 1035000
1747 | 32061303 | صافی دنده ای برنجی یابرنزی به قطر نامی یک اینچ | عدد | 1485000
1748 | 32061304 | صافی دنده ای برنجی یابرنزی به قطر نامی یک ویک چهارم اینچ | عدد | 2115000
1749 | 32061305 | صافی دنده ای برنجی یابرنزی به قطر نامی یک ویک دوم اینچ | عدد | 3132000
1750 | 32061306 | صافی دنده ای برنجی یابرنزی به قطر نامی دواینچ | عدد | 4482000
1751 | 32061307 | صافی دنده ای برنجی یابرنزی به قطر نامی دوویک دوم اینچ | عدد | 8100000
1752 | 32061401 | صافی فلنج دارچدنی به قطرنامی دو اینچ | عدد | 4280000
1753 | 32061402 | صافی فلنج دارچدنی به قطرنامی دوویک دوم اینچ | عدد | 5420000
1754 | 32061403 | صافی فلنج دارچدنی به قطرنامی سه اینچ | عدد | 6250000
1755 | 32061404 | صافی فلنج دارچدنی به قطرنامی چهار اینچ | عدد | 8320000
1756 | 32061405 | صافی فلنج دارچدنی به قطرنامی پنج اینچ | عدد | 10500000
1757 | 32061406 | صافی فلنج دارچدنی به قطرنامی شش اینچ | عدد | 12850000
1758 | 32061407 | صافی فلنج دارچدنی به قطرنامی هشت اینچ | عدد | 23400000
1759 | 32061408 | صافی فلنج دارچدنی به قطرنامی ده اینچ | عدد | 32800000
1760 | 32061409 | صافی فلنج دارچدنی به قطر نامی دوازده اینچ | عدد | 48700000
1761 | 32061410 | صافی فلنج دارچدنی به قطر نامی چهارده اینچ | عدد | 73600000
1762 | 32061411 | صافی فلنج دارچدنی به قطر نامی شانزده اینچ | عدد | 78000000
1763 | 32061501 | شیر پروانه‌ای فلنجی با بدنه چدنی و قطعات داخلی برنزی برای فشار کار 10 بار، همراه با فلنج‌های متقابل و واشر و پیچ و مهره به قطر 150 میلیمتر | عدد | 40236000
1764 | 32061502 | شیر پروانه‌ای فلنجی با بدنه چدنی و قطعات داخلی برنزی برای فشار کار 10 بار، همراه با فلنج‌های متقابل و واشر و پیچ و مهره به قطر 200 میلیمتر | عدد | 53613000
1765 | 32061503 | شیر پروانه‌ای فلنجی با بدنه چدنی و قطعات داخلی برنزی برای فشار کار 10 بار، همراه با فلنج‌های متقابل و واشر و پیچ و مهره به قطر 250 میلیمتر | عدد | 60952500
1766 | 32061504 | شیر پروانه‌ای فلنجی با بدنه چدنی و قطعات داخلی برنزی برای فشار کار 10 بار، همراه با فلنج‌های متقابل و واشر و پیچ و مهره به قطر 300 میلیمتر | عدد | 78855000
1767 | 32061505 | شیر پروانه‌ای فلنجی با بدنه چدنی و قطعات داخلی برنزی برای فشار کار 10 بار، همراه با فلنج‌های متقابل و واشر و پیچ و مهره به قطر 350 میلیمتر | عدد | 101356500
1768 | 32061506 | شیر پروانه‌ای فلنجی با بدنه چدنی و قطعات داخلی برنزی برای فشار کار 10 بار، همراه با فلنج‌های متقابل و واشر و پیچ و مهره به قطر 400 میلیمتر | عدد | 137550000
1769 | 32061601 | شیر قطع و وصل زیر زمینی انشعاب به قطر 15 میلیمتر | عدد | 797040
1770 | 32061602 | شیر قطع و وصل زیر زمینی انشعاب به قطر 20 میلیمتر | عدد | 1217700
1771 | 32061603 | شیر قطع و وصل زیر زمینی انشعاب به قطر 25 میلیمتر | عدد | 1715850
1772 | 32061604 | شیر قطع و وصل زیر زمینی انشعاب به قطر 32 میلیمتر | عدد | 7011000
1773 | 32061701 | شیر انشعاب به قطر 15 میلیمتر | عدد | 440000
1774 | 32061702 | شیر انشعاب به قطر 20 میلیمتر | عدد | 760000
1775 | 32061703 | شیر انشعاب به قطر 25 میلیمتر | عدد | 1400000
1776 | 32061704 | شیر انشعاب به قطر 32 میلیمتر | عدد | 5500000
1777 | 32061801 | شیر فشار شکن به قطر 50 میلیمتر | عدد | 30000000
1778 | 32061802 | شیر فشار شکن به قطر 65 میلیمتر | عدد | 33000000
1779 | 32061803 | شیر فشار شکن به قطر 80 میلیمتر | عدد | 34000000
1780 | 32061804 | شیر فشار شکن به قطر 100 میلیمتر | عدد | 38000000
1781 | 32061805 | شیر فشار شکن به قطر 150 میلیمتر | عدد | 62000000
1782 | 32061806 | شیر فشار شکن به قطر 200 میلیمتر | عدد | 87500000
1783 | 32061807 | شیر فشار شکن به قطر 250 میلیمتر | عدد | 110000000
1784 | 32061901 | شیر هوا فلنجی با بدنه چدنی و قطعات داخلی برنزی برای فشار کار 10 بار، همراه با فلنج‌های متقابل و واشر و پیچ و مهره به قطر 50 میلیمتر | عدد | 5408000
1785 | 32061902 | شیر هوا فلنجی با بدنه چدنی و قطعات داخلی برنزی برای فشار کار 10 بار، همراه با فلنج‌های متقابل و واشر و پیچ و مهره به قطر 60 میلیمتر | عدد | 6260800
1786 | 32061903 | شیر هوا فلنجی با بدنه چدنی و قطعات داخلی برنزی برای فشار کار 10 بار، همراه با فلنج‌های متقابل و واشر و پیچ و مهره به قطر 80 میلیمتر | عدد | 7540000
1787 | 32061904 | شیر هوا فلنجی با بدنه چدنی و قطعات داخلی برنزی برای فشار کار 10 بار، همراه با فلنج‌های متقابل و واشر و پیچ و مهره به قطر 100میلیمتر | عدد | 8257600
1788 | 32062001 | دریچه تخلیه فلنجی با بدنه چدنی و قطعات داخلی برنزی برای فشار کار 10 بار، همراه با فلنج‌های متقابل و واشر و پیچ و مهره به قطر 50 میلیمتر | عدد | 2215200
1789 | 32062002 | دریچه تخلیه فلنجی با بدنه چدنی و قطعات داخلی برنزی برای فشار کار 10 بار، همراه با فلنج‌های متقابل و واشر و پیچ و مهره به قطر 65 میلیمتر | عدد | 3182000
1790 | 32062003 | دریچه تخلیه فلنجی با بدنه چدنی و قطعات داخلی برنزی برای فشار کار 10 بار، همراه با فلنج‌های متقابل و واشر و پیچ و مهره به قطر 80 میلیمتر | عدد | 4449600
1791 | 32062004 | دریچه تخلیه فلنجی با بدنه چدنی و قطعات داخلی برنزی برای فشار کار 10 بار، همراه با فلنج‌های متقابل و واشر و پیچ و مهره به قطر 100 میلیمتر | عدد | 5543200
1792 | 32062101 | شیر فلکه کشویی فلنجی با بدنه فولادی و قطعات داخلی برنزی برای فشار کار 10 بار به قطر 2 اینچ | عدد | 3460600
1793 | 32062301 | شیر یک طرفه فلنجی با بدنه فولادی و قطعات داخلی برنزی برای فشار کار 10 بار به قطر 2 اینچ | عدد | 6873900
1794 | 32062304 | شیر یک طرفه فلنجی با بدنه فولادی و قطعات داخلی برنزی برای فشار کار 10 بار به قطر 4 اینچ | عدد | 14832400
1795 | 32062401 | شیر پروانه‌ای بدون فلنج با بدنه چدنی و قطعات داخلی برنزی برای فشار کار 10 بار به قطر 2 اینچ | عدد | 3000000
1796 | 32062402 | شیر پروانه‌ای بدون فلنج با بدنه چدنی و قطعات داخلی برنزی برای فشار کار 10 بار به قطر دو و یک دوم اینچ | عدد | 3500000
1797 | 32062403 | شیر پروانه‌ای بدون فلنج با بدنه چدنی و قطعات داخلی برنزی برای فشار کار 10 بار به قطر 3 اینچ | عدد | 4900000
1798 | 32062404 | شیر پروانه‌ای بدون فلنج با بدنه چدنی و قطعات داخلی برنزی برای فشار کار 10 بار به قطر 4 اینچ | عدد | 6500000
1799 | 32062405 | شیر پروانه‌ای بدون فلنج با بدنه چدنی و قطعات داخلی برنزی برای فشار کار 10 بار به قطر 5 اینچ | عدد | 8500000
1800 | 32062406 | شیر پروانه‌ای بدون فلنج با بدنه چدنی و قطعات داخلی برنزی برای فشار کار 10 بار به قطر 6 اینچ | عدد | 10800000
1801 | 32062407 | شیر پروانه‌ای بدون فلنج با بدنه چدنی و قطعات داخلی برنزی برای فشار کار 10 بار به قطر 8 اینچ | عدد | 22000000
1802 | 32062408 | شیر پروانه‌ای بدون فلنج با بدنه چدنی و قطعات داخلی برنزی برای فشار کار 10 بار به قطر 10 اینچ | عدد | 38000000
1803 | 32062409 | شیر پروانه‌ای بدون فلنج با بدنه چدنی و قطعات داخلی برنزی برای فشار کار 10 بار به قطر 12 اینچ | عدد | 70000000
1804 | 32062410 | شیر پروانه‌ای بدون فلنج با بدنه چدنی و قطعات داخلی برنزی برای فشار کار 10 بار به قطر 14 اینچ | عدد | 136000000
1805 | 32062411 | شیر پروانه‌ای بدون فلنج با بدنه چدنی و قطعات داخلی برنزی برای فشار کار 10 بار به قطر 16 اینچ | عدد | 180000000
1806 | 32062601 | قطعه قابل پیاده کردن (D.J) همراه با واشر و پیچ و مهره به قطر 150 میلیمتر | عدد | 9180000
1807 | 32062602 | قطعه قابل پیاده کردن (D.J) همراه با واشر و پیچ و مهره به قطر 200 میلیمتر | عدد | 11180000
1808 | 32062603 | قطعه قابل پیاده کردن (D.J) همراه با واشر و پیچ و مهره به قطر 250 میلیمتر | عدد | 15444000
1809 | 32062604 | قطعه قابل پیاده کردن (D.J) همراه با واشر و پیچ و مهره به قطر 300 میلیمتر | عدد | 19224000
1810 | 32062605 | قطعه قابل پیاده کردن (D.J) همراه با واشر و پیچ و مهره به قطر 350 میلیمتر | عدد | 21600000
1811 | 32062606 | قطعه قابل پیاده کردن (D.J) همراه با واشر و پیچ و مهره به قطر 400 میلیمتر | عدد | 31320000
1812 | 32070101 | مفصل انبساط نوع اکاردئونی جوشی به قطرنامی 15 میلیمتر | عدد | 2570000
1813 | 32070102 | مفصل انبساط نوع اکاردئونی جوشی به قطرنامی 20 میلیمتر | عدد | 2570000
1814 | 32070103 | مفصل انبساط نوع اکاردئونی جوشی به قطرنامی 25 میلیمتر | عدد | 2570000
1815 | 32070104 | مفصل انبساط نوع اکاردئونی جوشی به قطرنامی 32 میلیمتر | عدد | 2730000
1816 | 32070105 | مفصل انبساط نوع اکاردئونی جوشی به قطرنامی 40 میلیمتر | عدد | 2840000
1817 | 32070106 | مفصل انبساط نوع اکاردئونی جوشی به قطرنامی 50 میلیمتر | عدد | 2950000
1818 | 32070107 | مفصل انبساط نوع اکاردئونی جوشی به قطرنامی 65 میلیمتر | عدد | 3320000
1819 | 32070108 | مفصل انبساط نوع اکاردئونی جوشی به قطرنامی 80 میلیمتر | عدد | 4220000
1820 | 32070109 | مفصل انبساط نوع اکاردئونی جوشی به قطرنامی 100 میلیمتر | عدد | 4740000
1821 | 32070110 | مفصل انبساط نوع اکاردئونی جوشی به قطرنامی 125 میلیمتر | عدد | 8750000
1822 | 32070111 | مفصل انبساط نوع اکاردئونی جوشی به قطرنامی 150 میلیمتر | عدد | 10350000
1823 | 32070112 | مفصل انبساطنوع اکاردئونی جوشی به قطرنامی 200 میلیمتر | عدد | 11580000
1824 | 32070113 | مفصل انبساط نوع اکاردئونی جوشی به قطرنامی 250 میلیمتر | عدد | 14870000
1825 | 32070114 | مفصل انبساط نوع اکاردئونی جوشی به قطرنامی 300 میلیمتر | عدد | 18500000
1826 | 32070201 | مفصل انبساط نوع اکاردئونی فلنج داربه قطرنامی 65 میلیمتر | عدد | 4950000
1827 | 32070202 | مفصل انبساط نوع اکاردئونی فلنج داربه قطرنامی 80 میلیمتر | عدد | 5550000
1828 | 32070203 | مفصل انبساط نوع اکاردئونی فلنج داربه قطرنامی 100 میلیمتر | عدد | 5750000
1829 | 32070204 | مفصل انبساط نوع اکاردئونی فلنج داربه قطرنامی 125 میلیمتر | عدد | 9300000
1830 | 32070205 | مفصل انبساط نوع اکاردئونی فلنج داربه قطرنامی 150 میلیمتر | عدد | 11650000
1831 | 32070206 | مفصل انبساط نوع اکاردئونی فلنج داربه قطرنامی 200 میلیمتر | عدد | 12870000
1832 | 32070207 | مفصل انبساط نوع اکاردئونی فلنج داربه قطرنامی 250 میلیمتر | عدد | 16575000
1833 | 32070208 | مفصل انبساط نوع اکاردئونی فلنج داربه قطرنامی 300 میلیمتر | عدد | 19500000
1834 | 32070301 | لرزه گیرلاستیکی فلنج داربه قطر نامی دواینچ | عدد | 2850000
1835 | 32070302 | لرزه گیرلاستیکی فلنج داربه قطر نامی دوویک دوم اینچ | عدد | 3260000
1836 | 32070303 | لرزه گیرلاستیکی فلنج داربه قطر نامی سه اینچ | عدد | 3450000
1837 | 32070304 | لرزه گیرلاستیکی فلنج داربه قطر نامی چهاراینچ | عدد | 4320000
1838 | 32070305 | لرزه گیرلاستیکی فلنج داربه قطر نامی پنج اینچ | عدد | 5250000
1839 | 32070306 | لرزه گیرلاستیکی فلنج داربه قطر نامی شش اینچ | عدد | 8200000
1840 | 32070307 | لرزه گیرلاستیکی فلنج داربه قطر نامی هشت اینچ | عدد | 11400000
1841 | 32070308 | لرزه گیرلاستیکی فلنج داربه قطر نامی ده اینچ | عدد | 16500000
1842 | 32070309 | لرزه گیرلاستیکی فلنج داربه قطر نامی دوازده اینچ | عدد | 19400000
1843 | 32070310 | لرزه گیرلاستیکی فلنج داربه قطر نامی یک ویک چهارم اینچ | عدد | 2450000
1844 | 32070311 | لرزه گیرلاستیکی فلنج داربه قطر نامی یک ویک دوم اینچ | عدد | 2680000
1845 | 32080201 | دیگ فولادی ابگرم به ظرفیت تا 400000 کیلوکالری درساعت | هزار کیلو کالری در ساعت | 1357250
1846 | 32080202 | دیگ فولادی ابگرم به ظرفیت بیش از 400000 تا650000 کیلوکالری در ساعت | هزار کیلو کالری در ساعت | 1197500
1847 | 32080203 | دیگ فولادی اب گرم به ظرفیت بیش از650000 تا1000000 کیلوکالری در ساعت | هزار کیلو کالری در ساعت | 1147875
1848 | 32080204 | دیگ فولادی ابگرم به ظرفیت بیش از1000000 تا1500000 کیلوکالری درساعت | هزار کیلو کالری در ساعت | 1185100
1849 | 32080205 | دیگ فولادی ابگرم به ظرفیت بیش از1500000 کیلوکالری درساعت | هزار کیلو کالری در ساعت | 1185100
1850 | 32080301 | دیگ بخاربه ظرفیت 1000 پوندبخار درساعت | دستگاه | 1431100000
1851 | 32080302 | دیگ بخار به ظرفیت 2500 پوندبخار در ساعت | دستگاه | 1677000000
1852 | 32080303 | دیگ بخاربه ظرفیت 3500 پوندبخار درساعت | دستگاه | 1747200000
1853 | 32080304 | دیگ بخاربه ظرفیت 4500 پوندبخار درساعت | دستگاه | 2246400000
1854 | 32080305 | دیگ بخاربه ظرفیت 6000 پوندبخار درساعت | دستگاه | 3368400000
1855 | 32080306 | دیگ بخاربه ظرفیت 9000 پوندبخار درساعت | دستگاه | 3604900000
1856 | 32080307 | دیگ بخاربه ظرفیت 10000 پوند بخاردرساعت | دستگاه | 3961700000
1857 | 32080308 | دیگ بخاربه ظرفیت 11000 پوند بخاردرساعت | دستگاه | 4277000000
1858 | 32080309 | دیگ بخاربه ظرفیت 14000 پوند بخاردرساعت | دستگاه | 5300300000
1859 | 32080310 | دیگ بخاربه ظرفیت 16000 پوند بخاردرساعت | دستگاه | 6219700000
1860 | 32080311 | دیگ بخاربه ظرفیت 18000 پوند بخاردرساعت | دستگاه | 6649500000
1861 | 32080312 | دیگ بخاربه ظرفیت 22500 پوند بخاردرساعت | دستگاه | 7131150000
1862 | 32080313 | دیگ بخاربه ظرفیت 25000 پوند بخاردرساعت | دستگاه | 8942462100
1863 | 32080314 | دیگ بخاربه ظرفیت 30000 پوند بخاردرساعت | دستگاه | 10825085700
1864 | 32100101 | ترموستات اتاقی، نوع قطع و وصلی، با دامنه تنظیم از 10 تا 30 درجه سانتیگراد. | عدد | 2173000
1865 | 32100102 | ترموستات اتاقی تابستانی- زمستانی، نوع قطع و وصلی، با دامنه تنظیم از 10 تا 30 درجه سانتیگراد، با کلید تغییر فصل. | عدد | 2550000
1866 | 32100103 | ترموستات اتاقی تابستانی- زمستانی، نوع قطع و وصلی، با دامنه تنظیم از 10 تا 30 درجه سانتیگراد، با کلیدهای تغییر فصل و سه سرعته (Selector Switch)، برای نصب روی دیوار. | عدد | 2550000
1867 | 32100104 | ترموستات برای نصب در هوای برگشت فن کویل، نوع قطع و وصلی، با دامنه تنظیم از 10 تا 30 درجه سانتیگراد. | عدد | 15144800
1868 | 32100105 | ترموستات کانالی، نوع قطع و وصلی، با دامنه تنظیم از صفر تا 30 درجه سانتیگراد. | عدد | 10170000
1869 | 32100106 | ترموستات کانالی، نوع قطع و وصلی، S. P. D. T، با دامنه تنظیم از صفر تا 30 درجه سانتیگراد. | عدد | 10170000
1870 | 32100107 | ترموستات کانالی محافظ یخ زدگی (Freeze Protection)، نوع قطع و وصلی، S. P. D. T، با المنت به طول 6 متر، با دامنه تنظیم از صفر تا 15 درجه سانتیگراد، برای قطع برق و اعلام خبر. | عدد | 11697000
1871 | 32100108 | ترموستات کانالی محافظ یخ زدگی (Freeze Protection)، نوع قطع و وصلی، S.P.D.T، با المنت به طول 6 متر، با دامنه تنظیم از صفر تا 15 درجه سانتیگراد و کلید Reset، برای قطع برق و اعلام خبر | عدد | 11697000
1872 | 32100109 | ترموستات کانالی ضد حریق (Firestat)، برای نصب در مسیر هوای برگشت. | عدد | 6435000
1873 | 32100110 | ترموستات اتاقی، نوع تدریجی الکترو مکانیکی، با دامنه تنظیم از 10 تا 30 درجه سانتیگراد. | عدد | 15963000
1874 | 32100111 | ترموستات اتاقی تابستانی - زمستانی، نوع تدریجی الکترو مکانیکی، با دامنه تنظیم از 10 تا 30 درجه سانتیگراد. | عدد | 15963000
1875 | 32100112 | ترموستات کانالی، نوع تدریجی الکترو مکانیکی، با دامنه تنظیم از منهای 15 تا 30 درجه سانتیگراد. | عدد | 15963000
1876 | 32100113 | ترموستات کانالی یا مستغرق، نوع تدریجی الکترو مکانیکی، با دامنه تنظیم از 20 تا 100 درجه سانتیگراد. | عدد | 15963000
1877 | 32100114 | ترموستات اتاقی، نوع تدریجی به اضافه انتگرال (P+I) الکترو نیکی، با دامنه تنظیم از 10 تا 30 درجه سانتیگراد. | عدد | 11281000
1878 | 32100115 | ترموستات اتاقی تابستانی - زمستانی، نوع تدریجی به اضافه انتگرال (P+I) الکترو نیکی، با دامنه تنظیم از 10 تا 30 درجه سانتیگراد، با کلید تغییر فصل. | عدد | 11374000
1879 | 32100202 | هیومیدستات کانالی، نوع قطع و وصلی، برای تنظیم از صفر تا 95 درصد. | عدد | 27523000
1880 | 32100301 | سنسور دما، برای نصب در هوای آزاد. | عدد | 2812000
1881 | 32100302 | سنسور دما، برای نصب در اتاق. | عدد | 3407000
1882 | 32100303 | سنسور دما، برای نصب در کانال. | عدد | 4813000
1883 | 32100304 | سنسور دما، نوع مستغرق یا جداری، برای نصب در لوله یا مخزن آب. | عدد | 5547000
1884 | 32100305 | سنسور رطوبت نسبی، برای نصب در اتاق. | عدد | 14803000
1885 | 32100306 | سنسور رطوبت نسبی، برای نصب در کانال. | عدد | 22947000
1886 | 32100307 | سنسور فشار، برای آب. | عدد | 12000000
1887 | 32100308 | سنسور فشار، برای هوا. | عدد | 21960000
1888 | 32100401 | کنترلر، نوع تدریجی یا تدریجی به اضافه انتگرال (P+I)، با یک خروجی، با سیگنال صفر تا 10 ولت مستقیم. | عدد | 23920000
1889 | 32100402 | کنترلر، نوع تدریجی یا تدریجی به اضافه انتگرال (P+I)، با دو یا سه خروجی، با سیگنال صفر تا 10 ولت مستقیم | عدد | 38950000
1890 | 32100403 | کنترلر، نوع تدریجی یا تدریجی به اضافه انتگرال (P+I)، با دو یا سه خروجی، با سیگنال شناور (Floating)، سه وضعیتی. | عدد | 27048000
1891 | 32100405 | تایمر الکترونیکی، برای تنظیم برنامه روزانه یا روزانه و هفتگی. | عدد | 17957940
1892 | 32100501 | رله الکترونیکی، برای همزمان به کار انداختن تا 4 محرک الکتریکی. | عدد | 16871937.5
1893 | 32100502 | رله الکترونیکی سه مرحله‌ای (Step Controller)، برای حالتهای زمستانی یا تابستانی و یا هر دو. | عدد | 16871937.5
1894 | 32100503 | رله الکترونیکی برای تبدیل حالت تدریجی به حالت قطع و وصلی. | عدد | 15939000
1895 | 32100602 | کلید تبدیل خودکار تابستانی- زمستانی. | عدد | 1666000
1896 | 32100603 | کلید دستی تدریجی تنظیم از راه دور، با دامنه تنظیم کنترلر مربوط. | عدد | 7582000
1897 | 32100605 | کلید دستی چهار مرحله‌ای، شامل حالتهای باز، بسته، بینابین و خودکار. | عدد | 3254212.5
1898 | 32100606 | کلید دستی شش مرحله‌ای تنظیم از راه دور برای نشان دادن دما (به تناوب). | عدد | 7316347.5
1899 | 32100701 | نشان دهنده اختلاف فشار دو طرف فن یا فیلتر دستگاه هوا رسان، با درجه منهای 50 تا 50 میلیمتر ستون آب. | عدد | 11731200
1900 | 32100801 | دستگاه کنترل فشار، نوع قطع و وصلی، با دامنه تنظیم صفر تا 10 بار. | عدد | 11804625
1901 | 32100802 | دستگاه کنترل فشار، نوع قطع و وصلی، با دامنه تنظیم صفر تا 20 بار. | عدد | 23533125
1902 | 32100804 | دستگاه کنترل فشار، نوع تدریجی الکترومکانیکی، با دامنه تنظیم صفر تا 20 بار. | عدد | 19421000
1903 | 32100805 | دستگاه کنترل سطح مایعات، نوع قطع و وصلی، برای کار تا فشار 10 بار. | عدد | 9600000
1904 | 32101001 | فلو سوییچ، نوع قطع و وصلی، برای نصب در کانال هوا. | عدد | 15194000
1905 | 32101002 | فلو سوییچ، نوع قطع و وصلی، برای نصب در لوله آب. | عدد | 11640000
1906 | 32101003 | سوییچ الکتریکی اعلام خبر، برای اختلاف فشار دو طرف فیلتر یا فن دستگاه هوا رسان. | عدد | 2381000
1907 | 32101004 | سوییچ الکتریکی کمکی، برای نصب روی محرکهای تدریجی و یا قطع و وصلی. | عدد | 14300000
1908 | 32101101 | محرک الکتریکی دمپر، نوع قطع و وصلی یا شناور (Floating)، مناسب برای تا 1/5 متر مربع سطح دمپر. | عدد | 15902000
1909 | 32101102 | محرک الکتریکی دمپر، نوع قطع و وصلی یا شناور (Floating)، مناسب برای تا 3 متر مربع سطح دمپر. | عدد | 18400000
1910 | 32101103 | محرک الکتریکی دمپر، نوع قطع و وصلی یا شناور (Floating)، مناسب برای تا 6 متر مربع سطح دمپر. | عدد | 28618200
1911 | 32101104 | محرک الکتریکی دمپر، نوع قطع و وصلی یا شناور (Floating)، با مکانیزم فنر برگشت، مناسب برای تا 4 متر مربع سطح دمپر. | عدد | 31798000
1912 | 32101105 | محرک الکتریکی دمپر، نوع تدریجی، با سیگنال ورودی صفر تا 10 ولت مستقیم، مناسب برای تا 1/5 متر مربع سطح دمپر. | عدد | 19432000
1913 | 32101106 | محرک الکتریکی دمپر، نوع تدریجی، با سیگنال ورودی صفر تا 10 ولت مستقیم، مناسب برای تا 3 متر مربع سطح دمپر. | عدد | 27600000
1914 | 32101107 | محرک الکتریکی دمپر، نوع تدریجی، با سیگنال ورودی صفر تا 10 ولت مستقیم، مناسب برای تا 6 متر مربع سطح دمپر. | عدد | 33069600
1915 | 32101108 | محرک الکتریکی دمپر، نوع تدریجی، با سیگنال ورودی صفر تا 10 ولت مستقیم، با مکانیزم فنر برگشت، مناسب برای تا 4 متر مربع سطح دمپر. | عدد | 31798000
1916 | 32101201 | شیر کنترل دو راهه، به قطر یک دوم اینچ. | عدد | 14300000
1917 | 32101202 | شیر کنترل دو راهه، به قطر سه چهارم اینچ. | عدد | 15700000
1918 | 32101203 | شیر کنترل دو راهه، به قطر یک اینچ. | عدد | 18402000
1919 | 32101204 | شیر کنترل دو راهه، به قطر یک و یک چهارم اینچ. | عدد | 21940000
1920 | 32101205 | شیر کنترل دو راهه، به قطر یک و یک دوم اینچ. | عدد | 30292000
1921 | 32101206 | شیر کنترل دو راهه، به قطر دو اینچ. | عدد | 34397000
1922 | 32101207 | شیر کنترل دو راهه، به قطر دو و یک دوم اینچ. | عدد | 88100000
1923 | 32101208 | شیر کنترل دو راهه، به قطر سه اینچ. | عدد | 102800000
1924 | 32101209 | شیر کنترل دو راهه، به قطر چهار اینچ. | عدد | 134600000
1925 | 32101301 | شیر کنترل سه راهه، به قطر یک دوم اینچ. | عدد | 14864000
1926 | 32101302 | شیر کنترل سه راهه، به قطر سه چهارم اینچ. | عدد | 15713000
1927 | 32101303 | شیر کنترل سه راهه، به قطر یک اینچ. | عدد | 16563000
1928 | 32101304 | شیر کنترل سه راهه، به قطر یک و یک چهارم اینچ. | عدد | 19818000
1929 | 32101305 | شیر کنترل سه راهه، به قطر یک و یک دوم اینچ. | عدد | 24205000
1930 | 32101306 | شیر کنترل سه راهه، به قطر دو اینچ. | عدد | 31142000
1931 | 32101307 | شیر کنترل سه راهه، به قطر دو و یک دوم اینچ. | عدد | 54500000
1932 | 32101308 | شیر کنترل سه راهه، به قطر سه اینچ. | عدد | 74000000
1933 | 32101309 | شیر کنترل سه راهه، به قطر چهار اینچ. | عدد | 110200000
1934 | 32101401 | محرک الکتریکی، برای نصب روی شیر کنترل. | عدد | 35760000
1935 | 32101501 | شیر کنترل پروانه‌ای، با محرک الکتریکی به طور کامل، به قطر یک اینچ. | عدد | 55750000
1936 | 32101502 | شیر کنترل پروانه‌ای، با محرک الکتریکی به طور کامل، به قطر یک و یک چهارم اینچ. | عدد | 56430000
1937 | 32101503 | شیر کنترل پروانه‌ای، با محرک الکتریکی به طور کامل، به قطر یک و یک دوم اینچ. | عدد | 56700000
1938 | 32101504 | شیر کنترل پروانه‌ای، با محرک الکتریکی به طور کامل، به قطر دو اینچ. | عدد | 56800000
1939 | 32101505 | شیر کنترل پروانه‌ای، با محرک الکتریکی به طور کامل، به قطر دو و یک دوم اینچ. | عدد | 58100000
1940 | 32101506 | شیر کنترل پروانه‌ای، با محرک الکتریکی به طور کامل، به قطر سه اینچ. | عدد | 60700000
1941 | 32101507 | شیر کنترل پروانه‌ای، با محرک الکتریکی به طور کامل، به قطر چهار اینچ. | عدد | 64750000
1942 | 32101601 | پتانسیومتر (Potentiometer)، الکتریکی کمکی، برای نصب روی شیر یا دمپر. | عدد | 5508750
1943 | 32101602 | پوزیسیونر (Positioner)، الکترونیکی، برای نصب روی شیر یا دمپر. | عدد | 11520000
1944 | 32101701 | شیر کنترل سه راهه، با محرک الکتریکی به طور کامل، نوع قطع و وصلی، مخصوص فن کویل، به قطر یک دوم اینچ. | عدد | 7100000
1945 | 32101702 | شیر کنترل سه راهه، با محرک الکتریکی به طور کامل، نوع قطع و وصلی، مخصوص فن کویل، به قطر سه چهارم اینچ. | عدد | 7900000
1946 | 32101703 | شیر کنترل سه راهه، با محرک الکتریکی به طور کامل، نوع قطع و وصلی، مخصوص فن کویل، با کلید خودکار تغییر حالت تابستانی - زمستانی، به قطر یک دوم اینچ | عدد | 7819000
1947 | 32101704 | شیر کنترل سه راهه، با محرک الکتریکی به طور کامل، نوع قطع و وصلی، مخصوص فن کویل، با کلید خودکار تغییر حالت تابستانی - زمستانی، به قطر سه چهارم اینچ. | عدد | 8900000
1948 | 32101801 | شیر ترموستاتیک رادیاتور، به قطر یک دوم اینچ. | عدد | 635922
1949 | 32101802 | شیر ترموستاتیک رادیاتور، به قطر سه چهارم اینچ. | عدد | 784980
1950 | 32101901 | ترانسفورماتور 220 به 24 ولت متناوب، با توان تا 100 ولت آمپر. | عدد | 2300000
1951 | 32101902 | ترانسفورماتور 220 به 24 ولت متناوب، با توان تا 200 ولت آمپر. | عدد | 5490000
1952 | 32102101 | مانومتر با صفحه دایره‌ای، از صفر تا 30 بار، با شیر سماوری. | عدد | 694575
1953 | 32103801 | کنتور آب به قطر 15 میلیمتر | عدد | 1710000
1954 | 32103802 | کنتور آب به قطر 20 میلیمتر | عدد | 2000000
1955 | 32103803 | کنتور آب به قطر 25 میلیمتر | عدد | 5200000
1956 | 32103804 | کنتور آب به قطر 32 میلیمتر | عدد | 5700000
1957 | 32110202 | ابگرمکن گازی 50 گالنی مخزن دار | دستگاه | 14250000
1958 | 32120201 | رادیاتورفولادی به ارتفاع 500 میلیمتر | یکصد کیلو کالری در ساعت | 427500
1959 | 32120202 | رادیاتورفولادی به ارتفاع 600 میلیمتر | یکصد کیلو کالری در ساعت | 416538
1960 | 32120301 | رادیاتورالومینیومی به ارتفاع 350 میلیمتر | یکصد کیلو کالری در ساعت | 481570
1961 | 32120302 | رادیاتورالومینیومی به ارتفاع 500 میلیمتر | یکصد کیلو کالری در ساعت | 470592
1962 | 32120303 | رادیاتورالومینیومی به ارتفاع 600 میلیمتر | یکصد کیلو کالری در ساعت | 400794
1963 | 32140101 | دستگاه مبرد آبی به ظرفیت 12 تن واقعی | دستگاه | 806478750
1964 | 32140102 | دستگاه مبرد آبی به ظرفیت 20 تن واقعی | دستگاه | 1197590625
1965 | 32140103 | دستگاه مبرد آبی به ظرفیت 35 تن واقعی | دستگاه | 2080968750
1966 | 32140104 | دستگاه مبرد آبی به ظرفیت 45 تن واقعی | دستگاه | 2488000000
1967 | 32140105 | دستگاه مبرد آبی به ظرفیت 55 تن واقعی | دستگاه | 3256000000
1968 | 32140106 | دستگاه مبرد آبی به ظرفیت 65 تن واقعی | دستگاه | 4320000000
1969 | 32140107 | دستگاه مبرد آبی به ظرفیت 75 تن واقعی | دستگاه | 4432000000
1970 | 32140108 | دستگاه مبرد آبی به ظرفیت 85 تن واقعی | دستگاه | 5248000000
1971 | 32140109 | دستگاه مبرد آبی به ظرفیت 95 تن واقعی | دستگاه | 4568000000
1972 | 32140110 | دستگاه مبرد آبی به ظرفیت 110 تن واقعی | دستگاه | 4568000000
1973 | 32140111 | دستگاه مبرد آبی به ظرفیت 120 تن واقعی | دستگاه | 5120000000
1974 | 32140112 | دستگاه مبرد آبی به ظرفیت 130 تن واقعی | دستگاه | 5120000000
1975 | 32140113 | دستگاه مبرد آبی به ظرفیت 140 تن واقعی | دستگاه | 5736000000
1976 | 32140201 | دستگاه مبرد هوایی به ظرفیت 12 تن واقعی | دستگاه | 1140000000
1977 | 32140202 | دستگاه مبرد هوایی به ظرفیت 20 تن واقعی | دستگاه | 1500000000
1978 | 32140203 | دستگاه مبرد هوایی به ظرفیت 35 تن واقعی | دستگاه | 2583000000
1979 | 32140204 | دستگاه مبرد هوایی به ظرفیت 45 تن واقعی | دستگاه | 2870000000
1980 | 32140205 | دستگاه مبرد هوایی به ظرفیت 55 تن واقعی | دستگاه | 3164000000
1981 | 32140206 | دستگاه مبرد هوایی به ظرفیت 56 تن واقعی | دستگاه | 3892000000
1982 | 32140207 | دستگاه مبرد هوایی به ظرفیت 75 تن واقعی | دستگاه | 3892000000
1983 | 32140208 | دستگاه مبرد هوایی به ظرفیت 85 تن واقعی | دستگاه | 4795000000
1984 | 32140209 | دستگاه مبرد هوایی به ظرفیت 95 تن واقعی | دستگاه | 4795000000
1985 | 32140210 | دستگاه مبرد هوایی به ظرفیت 110 تن واقعی | دستگاه | 5754000000
1986 | 32140211 | دستگاه مبرد هوایی به ظرفیت 120 تن واقعی | دستگاه | 6097000000
1987 | 32140212 | دستگاه مبرد هوایی به ظرفیت 130 تن واقعی | دستگاه | 6146000000
1988 | 32150101 | دستگاه کندانسورهوایی به ظرفیت 6 تن واقعی | دستگاه | 275900625
1989 | 32150102 | دستگاه کندانسورهوایی به ظرفیت 10 تن واقعی | دستگاه | 338000000
1990 | 32150103 | دستگاه کندانسورهوایی به ظرفیت 15 تن واقعی | دستگاه | 416000000
1991 | 32150104 | دستگاه کندانسورهوایی به ظرفیت 20 تن واقعی | دستگاه | 572000000
1992 | 32150105 | دستگاه کندانسورهوایی به ظرفیت 30 تن واقعی | دستگاه | 702000000
1993 | 32150106 | دستگاه کندانسورهوایی به ظرفیت 40 تن واقعی | دستگاه | 923000000
1994 | 32150107 | دستگاه کندانسورهوایی به ظرفیت 50 تن واقعی | دستگاه | 1222000000
1995 | 32150108 | دستگاه کندانسورهوایی به ظرفیت 60 تن واقعی | دستگاه | 1339000000
1996 | 32150109 | دستگاه کندانسورهوایی به ظرفیت 75 تن واقعی | دستگاه | 1755000000
1997 | 32150110 | دستگاه کندانسورهوایی به ظرفیت 95 تن واقعی | دستگاه | 1924000000
1998 | 32180101 | کولرابی به ظرفیت 3000 فوت مکعب دردقیقه | دستگاه | 11943085.6
1999 | 32180102 | کولرابی به ظرفیت 4000 فوت مکعب دردقیقه | دستگاه | 15984000
2000 | 32180104 | کولرابی به ظرفیت 7000 فوت مکعب دردقیقه | دستگاه | 20480000
2001 | 32180201 | برزنت | مترمربع | 79662
2002 | 32190101 | فن کویل به ظرفیت 200 فوت مکعب دردقیقه | دستگاه | 21556000
2003 | 32190102 | فن کویل به ظرفیت 300 فوت مکعب دردقیقه | دستگاه | 22559000
2004 | 32190103 | فن کویل به ظرفیت 400 فوت مکعب دردقیقه | دستگاه | 26477500
2005 | 32190104 | فن کویل به ظرفیت 600 فوت مکعب دردقیقه | دستگاه | 33702500
2006 | 32190105 | فن کویل به ظرفیت 800 فوت مکعب دردقیقه | دستگاه | 41420500
2007 | 32190106 | فن کویل به ظرفیت 1000 فوت مکعب دردقیقه | دستگاه | 47022000
2008 | 32190107 | فن کویل به ظرفیت 1200 فوت مکعب دردقیقه | دستگاه | 53871720
2009 | 32190201 | فن کوئل کانالی با پلنیوم به ظرفیت 800 CFM با کویل چهار ردیفه | دستگاه | 40800000
2010 | 32190202 | فن کوئل کانالی با پلنیوم به ظرفیت 1000 CFM با کویل چهار ردیفه | دستگاه | 42714000
2011 | 32190203 | فن کوئل کانالی با پلنیوم به ظرفیت 1200 CFM با کویل چهار ردیفه | دستگاه | 48834080
2012 | 32190204 | فن کوئل کانالی با پلنیوم به ظرفیت 1400 CFM با کویل چهار ردیفه | دستگاه | 55180160
2013 | 32190205 | فن کوئل کانالی با پلنیوم به ظرفیت 1600 CFM با کویل چهار ردیفه | دستگاه | 76840000
2014 | 32190206 | فن کوئل کانالی با پلنیوم به ظرفیت 1800 CFM با کویل چهار ردیفه | دستگاه | 79100000
2015 | 32190207 | فن کوئل کانالی با پلنیوم به ظرفیت 2000 CFM با کویل چهار ردیفه | دستگاه | 85880000
2016 | 32190301 | شلنگ مخصوص فن کوئل یک سر مهره 3/4 و یک سر دنده 3/4 به طول 50 سانتیمتر | عدد | 230520
2017 | 32210101 | دریچه هوای سقفی گرد با دمپر نوع آهنی تا اندازه 12 اینچ | عدد | 875000
2018 | 32210102 | دریچه هوای سقفی گرد با دمپر نوع آهنی تا اندازه 14 اینچ | عدد | 1078000
2019 | 32210103 | دریچه هوای سقفی گرد با دمپر نوع آهنی تا اندازه 15 اینچ | عدد | 1216000
2020 | 32210104 | دریچه هوای سقفی گرد با دمپر نوع آهنی تا اندازه 16 اینچ | عدد | 1381000
2021 | 32210105 | دریچه هوای سقفی گرد با دمپر نوع آهنی تا اندازه 18 اینچ | عدد | 1612000
2022 | 32210106 | دریچه هوای سقفی گرد با دمپر نوع آهنی تا اندازه 20 اینچ | عدد | 3008644
2023 | 32210107 | دریچه هوای سقفی گرد با دمپر نوع آهنی تا اندازه 24 اینچ | عدد | 2600000
2024 | 32210301 | دریچه یک طرفه آهنی متحرک بدون دمپر تا 120 اینچ مربع | اینچ مربع | 4009.5
2025 | 32210501 | دریچه سقفی آهنی چهارگوش بدون دمپر تا 120 اینچ مربع | اینچ مربع | 6171
2026 | 32210601 | دریچه آهنی ثابت بدون دمپر | اینچ مربع | 4009.5
2027 | 32210701 | پادری آهنی V شکل بدون قاب تا 120 اینچ مربع | اینچ مربع | 7045.5
2028 | 32210703 | پادری آهنی V شکل با قاب تا 120 اینچ مربع | اینچ مربع | 6613.5
2029 | 32211203 | دریچه خطی لاین گریل آلومینیومی با دمپر تا 120 اینچ مربع | اینچ مربع | 5875
2030 | 32211303 | دریچه سقفی خطی لاین دیفیوزر آلومینیومی با دمپر تا 120 اینچ مربع | اینچ مربع | 9155.5
2031 | 32211401 | دریچه دوطرفه آهنی متحرک بدون دمپر | اینچ مربع | 4010
2032 | 32220101 | هواکش پنجره ای به قطر15 سانتیمتر باظرفیت تخلیه 200 فوت مکعب در دقیقه باموتوریک فاز1400 دوردر دقیقه ودمپرمربوط | دستگاه | 750000
2033 | 32220102 | هواکش پنجره ای به قطر20 سانتیمتر باظرفیت تخلیه بیش از200 تا400 فوت مکعب دردقیقه باموتوریک فاز1400 دوردردقیقه ودمپرمربوط | دستگاه | 1150000
2034 | 32220103 | هواکش پنجره ای به قطر25 سانتیمتر باظرفیت تخلیه بیش از400 تا600 فوت مکعب دردقیقه باموتوریک فاز1400 دوردردقیقه ودمپرمربوط | دستگاه | 1300000
2035 | 32220201 | هواکش دیواری به قطر30 سانتیمتر باظرفیت تخلیه 900 فوت مکعب دردقیقه باموتوریک فاز1400 دور دردقیقه | دستگاه | 9900000
2036 | 32220202 | هواکش دیواری به قطر35 سانتیمتر باظرفیت تخلیه بیش از900 تا1400 فوت مکعب دردقیقه باموتوریک فاز1400 دوردردقیقه | دستگاه | 10900000
2037 | 32220203 | هواکش دیواری به قطر40 سانتیمتر باظرفیت تخلیه بیش از1400 تا 2100 فوت مکعب دردقیقه باموتور یک فاز1400 دوردردقیقه | دستگاه | 12100000
2038 | 32220204 | هواکش دیواری به قطر45 سانتیمتر باظرفیت تخلیه بیش از2100 تا 2700 فوت مکعب دردقیقه باموتور یک فاز1400 دوردردقیقه | دستگاه | 15200000
2039 | 32220205 | هواکش دیواری به قطر50 سانتیمتر باظرفیت تخلیه بیش از2700 تا 3750 فوت مکعب دردقیقه باموتور یک فاز1400 دوردردقیقه | دستگاه | 16400000
2040 | 32220301 | هواکش سقفی بافن سانتریفوژو باکلاهک ازورق اهن گالوانیزه با الکتروموتوریک فازو1400 دور دقیقه به ظرفیت 350 فوت مکعب دردقیقه | دستگاه | 17800000
2041 | 32220302 | هواکش سقفی بافن سانتریفوژو باکلاهک ازورق اهن گالوانیزه با الکتروموتوریک فازویاسه فازو 1400 دوردقیقه به ظرفیت بیش از 350 تا800 فوت مکعب دردقیقه | دستگاه | 18200000
2042 | 32220303 | هواکش سقفی بافن سانتریفوژو باکلاهک ازورق اهن گالوانیزه با الکتروموتورسه فازودرحدود 1400 دوردقیقه به ظرفیت بیش از 800 تا1600 فوت مکعب دردقیقه | دستگاه | 20800000
2043 | 32220304 | هواکش سقفی بافن سانتریفوژو باکلاهک ازورق اهن گالوانیزه با الکتروموتورسه فازو1400 دور دقیقه به ظرفیت بیش از 1600 تا 2350 فوت مکعب دردقیقه | دستگاه | 30800000
2044 | 32220501 | هواکش حلزونی با فن به قطر 280 میلی‌متر - با اتصال مستقیم - بدون الکتروموتور | دستگاه | 21000000
2045 | 32220502 | هواکش حلزونی با فن به قطر 315 میلی‌متر - با اتصال مستقیم - بدون الکتروموتور | دستگاه | 22000000
2046 | 32220503 | هواکش حلزونی با فن به قطر 355 میلی‌متر - با اتصال مستقیم - بدون الکتروموتور | دستگاه | 23000000
2047 | 32220504 | هواکش حلزونی با فن به قطر 400 میلی‌متر - با اتصال مستقیم - بدون الکتروموتور | دستگاه | 25000000
2048 | 32220505 | هواکش حلزونی با فن به قطر 450 میلی‌متر - با اتصال مستقیم - بدون الکتروموتور | دستگاه | 26500000
2049 | 32220506 | هواکش حلزونی با فن به قطر 500 میلی‌متر - با اتصال مستقیم - بدون الکتروموتور | دستگاه | 27500000
2050 | 32220507 | هواکش حلزونی با فن به قطر 560 میلی‌متر - با اتصال مستقیم - بدون الکتروموتور | دستگاه | 27500000
2051 | 32220508 | هواکش حلزونی با فن به قطر 630 میلی‌متر - با اتصال مستقیم - بدون الکتروموتور | دستگاه | 49800000
2052 | 32220509 | هواکش حلزونی با فن به قطر 710 میلی‌متر - با اتصال مستقیم - بدون الکتروموتور | دستگاه | 62800000
2053 | 32220510 | هواکش حلزونی با فن به قطر 800 میلی‌متر - با اتصال مستقیم - بدون الکتروموتور | دستگاه | 63334000
2054 | 32220511 | هواکش حلزونی با فن به قطر 900 میلی‌متر - با اتصال مستقیم - بدون الکتروموتور | دستگاه | 79500000
2055 | 32220512 | هواکش حلزونی با فن به قطر 1000 میلی‌متر - با اتصال مستقیم - بدون الکتروموتور | دستگاه | 120900000
2056 | 32230101 | روشویی ازچینی سفیدساخت داخل به ابعادتقریبی 44 ×57 سانتیمتر بدون پایه | دستگاه | 1403325
2057 | 32230102 | روشویی ازچینی سفیدساخت داخل به ابعادتقریبی 46 ×60 سانتیمتر بدون پایه | دستگاه | 1522395
2058 | 32230104 | روشویی ازچینی سفیدساخت داخل به ابعادتقریبی 49 ×65 سانتیمتر بدون پایه | دستگاه | 1854090
2059 | 32230106 | روشویی ازچینی سفیدساخت داخل به ابعادتقریبی 46 ×60 سانتیمتر باپایه | دستگاه | 2295000
2060 | 32230108 | روشویی ازچینی سفیدساخت داخل به ابعادتقریبی 49 ×65 سانتیمتر باپایه | دستگاه | 2295000
2061 | 32230110 | روشویی از چینی ساخت داخل به ابعاد تقریبی 60×46 سانتی‌متر، با نیم‌پایه. | دستگاه | 2358450
2062 | 32230111 | روشویی از چینی ساخت داخل به ابعاد تقریبی 65×49 سانتی‌متر، با نیم‌پایه. | دستگاه | 2862000
2063 | 32230201 | توالت تخت شرقی ازچینی سفید ساخت داخل جاپاداربه ابعاد تقریبی 45 ×56 سانتیمتر | دستگاه | 1431000
2064 | 32230301 | توالت غربی ازچینی سفیدساخت داخل به ابعادتقریبی 75 ×46 ×75 سانتیمترسیفون سرخودبانشیمن ودرپوش لولایی پلاستیکی وفلاش تانک ازچینی سفید | دستگاه | 8424000
2065 | 32230303 | توالت غربی از چینی ساخت داخل به ابعاد تقریبی 60×46×75 سانتی‌متر، سیفون سرخود، با نشیمن و درپوش لولایی و وسایل داخلی منبع به طور کامل. | دستگاه | 8424000
2066 | 32230604 | فلاش تانک، به ظرفیت تقریبی 10 لیتر ساخته شده از مواد پلیمری، شامل درپوش، شناور، سرریز، دسته و زنجیر، لوله تخلیه یک و یک چهارم اینچ با بست و پیچ و مهره. | دستگاه | 1719900
2067 | 32230807 | زیردوشی از جنس مواد پلیمری، به ابعاد تقریبی 75×75 سانتی‌متر | دستگاه | 1933200
2068 | 32230901 | سینک ظرفشویی ازفولادزنگ نزن 8 /18 به ابعادتقریبی 50 ×100 دارای یک لگن ویک سینی | دستگاه | 5032530
2069 | 32230902 | سینک ظرفشویی ازفولادزنگ نزن 8 /18 به ابعادتقریبی 50 ×150 سانتیمتر دارای دولگن ویک سینی ر | دستگاه | 5462100
2070 | 32230903 | سینک ظرفشویی ازفولادزنگ نزن 8 /18 به ابعادتقریبی 50 ×170 سانتیمتر دارای دولگن ودوسینی | دستگاه | 5390550
2071 | 32241001 | شیرمخلوط روشویی کرمه توکاسه دو پایه به قطریک دوم اینچ باپولک کرمه واشرومهره | عدد | 2041200
2072 | 32241002 | شیرمخلوط روشویی کرمه دیواری به قطریک دوم اینچ باپولک کرمه واشرومهره | عدد | 1944000
2073 | 32241004 | شیرمخلوط روشویی توکاسه تک پایه کرمه به قطریک دوم اینچ باپولک کرمه واشرومهره | عدد | 2073600
2074 | 32241006 | شیرمخلوط شیلنگ داربه قطریک دوم اینچ باپولک کرمه افشانک وقلاب مربوط وشیلنگ خرطومی کرمه به طول 120 سانتیمتر | عدد | 2300400
2075 | 32241008 | شیرتکی شیلنگ دارکرمه به قطریک دوم اینچ باپولک افشانک قلاب وشیلنک خرطومی کرمه به طول تقریبی 120 سانتیمتر | عدد | 550800
2076 | 32241009 | شیرپیسوارکرمه به قطرسه هشتم اینچ بامهره وپولک ولوله کرمه برای پیسواربه طول تقریبی 30 سانتیمتر | عدد | 162000
2077 | 32241010 | شیرمخلوط دوش کرمه به قطریک دوم اینچ باعلم دوش سردوش و بست کرمه | عدد | 2434860
2078 | 32241011 | شیرمخلوط دوش کرمه به قطریک دوم اینچ باعلم دوش سردوش بست کرمه ویک عدددوش کمرتلفنی باسه راه تبدیل مربوط | عدد | 7776000
2079 | 32241012 | شیر شیلنگی برنجی با ماسوره سرشیلنگ به طور کامل به قطر یک دوم اینچ | عدد | 278640
2080 | 32241013 | شیر شیلنگی برنجی با ماسوره سرشیلنگ به طور کامل به قطر سه چهارم اینچ | عدد | 379080
2081 | 32241018 | شیرمخلوط آرنجی کرمه ، بیمارستانی ، توکاسه به قطر 15 میلی متر با پولک ، واشر و مهره های کرمه | عدد | 4507650
2082 | 32241019 | شیرمخلوط آرنجی کرمه ، بیمارستانی ، دیواری به قطر 15 میلی متر با پولک ، واشر و مهره های کرمه و کلیه اتصالات لازم | عدد | 3958875
2083 | 32241020 | شیرمخلوط دستشویی کرمه ، توکاسه ، اهرمی با شلنگهای رابط | عدد | 2095000
2084 | 32241021 | شیرمخلوط ظرفشویی کرمه ، توکاسه ، اهرمی با شلنگهای رابط | عدد | 2390000
2085 | 32241022 | شیرمخلوط شلنگ دار کرمه ، اهرمی با پولک کرمه ، افشانک ، قلاب و شلنگ خرطومی کرمه به طول تقریبی 120 سانتی متر | عدد | 2037555
2086 | 32241023 | شیرمخلوط اهرمی کرمه دوش ، با علم ، سردوش و بست کرمه | عدد | 2435000
2087 | 32241024 | شیرمخلوط اهرمی کرمه دوش ، با علم ، سردوش ، بست کرمه و یک عدد دوش کمرتلفنی با سه راه تبدیل مربوطه | عدد | 3477600
2088 | 32241025 | شیرمخلوط کرمه توکاسه تک پایه از نوع الکترونیکی همراه با منبع تغذیه از نوع باتری با تجهیزات مورد نیاز بطور کامل | عدد | 19116000
2089 | 32241026 | شیرمخلوط کرمه توکاسه تک پایه از نوع الکترونیکی همراه با منبع تغذیه از نوع برق و باتری با تجهیزات مورد نیاز بطور کامل | عدد | 19116000
2090 | 32241106 | زیرآب از مواد پلیمری، به قطر ۳۲ میلی‌متر، برای دست شویی و ظرفشویی، به انضمام درپوش لاستیکی و زنجیر | عدد | 101250
2091 | 32241107 | زیرآب از مواد پلیمری به قطر 40 میلی‌متر، برای دست‌شویی و ظرفشویی، به انضمام درپوش لاستیکی و زنجیر | عدد | 101250
2092 | 32241206 | سیفون از مواد پلیمری به قطر ورودی ۳۲ میلی‌متر، همراه با لوله های رابط | عدد | 243000
2093 | 32241207 | سیفون از مواد پلیمری ، به قطر ورودی ۴۰ میلی‌متر، همراه با لوله های رابط | عدد | 680400
2094 | 32241208 | سه راه پلی پروپیلن برای سینک دولگنه، با لوله های رابط | عدد | 850500
2095 | 32241311 | کفشوی آب باران چدنی با کلاهک آشغالگیر به قطر نامی 4 اینچ | عدد | 101250
2096 | 32241312 | کفشوی آب باران چدنی با کلاهک آشغالگیر به قطر نامی 6 اینچ | عدد | 101250
2097 | 32241321 | کفشوی از جنس مواد پلیمری، با شبکه کرمه گرد یا چهارگوش به ابعاد تقریی 10×10 سانتی‌متر | عدد | 81000
2098 | 32241322 | کفشوی از جنس مواد پلیمری، با شبکه کرمه گرد یا چهارگوش به ابعاد تقریی 15×15 سانتی‌متر | عدد | 93150
2099 | 32250107 | لانس الومینیومی سرلوله اتش نشانی به طول تقریبی 50 سانتیمتربه قطریک ویک دوم اینچ شیردار باضامن یابدون ضامن با صافی | عدد | 1045000
2100 | 32250109 | لانس الومینیومی سرلوله اتش نشانی به طول تقریبی 50 سانتیمتربه قطردوویک دوم اینچ شیردار باضامن یابدون ضامن با صافی | عدد | 1325000
2101 | 32250204 | لوله اتش نشانی ازنخ پرلون تو لاستیکی به قطریک ویک دوم اینچ | مترطول | 295000
2102 | 32250206 | لوله اتش نشانی ازنخ پرلون تو لاستیکی به قطردوویک دوم اینچ | مترطول | 525000
2103 | 32250301 | کوپلینگ اتش نشانی به قطریک و یک دوم اینچ | عدد | 315000
2104 | 32250303 | کوپلینگ اتش نشانی به قطردوویک دوم اینچ | عدد | 607500
2105 | 32250401 | جعبه اتش نشانی باکلیدوقرقره برای لوله قابل انحنابه ابعاد تقریبی 20 ×65 ×75 سانتیمتر یک در برای نصب توی کار | دستگاه | 4660000
2106 | 32250402 | جعبه اتش نشانی باکلیدوقرقره برای لوله قابل انحنابه ابعاد تقریبی 20 ×65 ×75 سانتیمتردارای دودربازشوازدوجهت برای نصب توی کار | عدد | 6900000
2107 | 32250403 | جعبه اتش نشانی باکلیدوقرقره برای لوله قابل انحنابه ابعاد تقریبی 20 ×65 ×75 سانتیمتر یک در برای نصب روی کار | دستگاه | 4432500
2108 | 32250501 | شیرفلکه برنجی دنده ای فشارقوی مخصوص اتش نشانی برای فشارکار 10 باربه قطریک ویک دوم اینچ | عدد | 1100000
2109 | 32250503 | شیرفلکه برنجی دنده ای فشارقوی مخصوص اتش نشانی برای فشارکار 10 باربه قطردوویک دوم اینچ | عدد | 2375000
2110 | 32250602 | شیر اتش نشانی ایستاده به قطر 4 اینچ با دو خروجی دو و یک دوم اینچ | عدد | 56500000
2111 | 32260102 | مخزن تحت فشار برای شبکه آبرسانی یاسیستم اتش نشانی ساخته شده از ورق اهن گالوانیزه | کیلوگرم | 170984.4
2112 | 32260103 | منبع انبساط باز و منابع تغذیه دیگ بخار ساخته شده از ورق آهن گالوانیزه | کیلوگرم | 170984.4
2113 | 32260104 | منبع گازوییل ساخته شده از ورق آهن سیاه | کیلوگرم | 121804.3
2114 | 32270101 | بست یا آویز فولادی برای نگهداری لوله روی دیوار یا زیر سقف ساخته شده از تسمه و میلگرد به اشکال مختلف | کیلوگرم | 66074.2
2115 | 32270102 | بست یااویزالومینومی برای نگهداری لوله روی دیواریازیرسقف ساخته شده ازتسمه الومینیومی به اشکال مختلف | کیلوگرم | 392782.1
2116 | 32270201 | غلطکهای هادی برای نصب زیر لوله های بخارغلطک چدنی ریخته شده | کیلوگرم | 67939.9
2117 | 32270301 | دود کش دیگ، از ورق فولادی نورد شده | کیلوگرم | 53366.6
2118 | 32280101 | الکترو پمپ روی خط با آبدهی 10 گالن در دقیقه ارتفاع 5 فوت و قدرت موتور یک دوازدهم اسب بخار | دستگاه | 6750000
2119 | 32280102 | الکترو پمپ روی خط با آبدهی 20 گالن در دقیقه ارتفاع 5 فوت و قدرت موتور یک هشتم اسب بخار | دستگاه | 8100000
2120 | 32280103 | الکترو پمپ روی خط با آبدهی 30 گالن در دقیقه ارتفاع 10 فوت و قدرت موتور یک ششم اسب بخار | دستگاه | 10584000
2121 | 32280104 | الکترو پمپ روی خط با آبدهی 30 گالن در دقیقه ارتفاع 18 فوت و قدرت موتور یک سوم اسب بخار | دستگاه | 10584000
2122 | 32280105 | الکترو پمپ روی خط با آبدهی 40 گالن در دقیقه ارتفاع 8 فوت و قدرت موتور یک سوم اسب بخار | دستگاه | 13230000
2123 | 32280106 | الکترو پمپ روی خط با آبدهی 40 گالن در دقیقه ارتفاع 19 فوت و قدرت موتور سه چهارم اسب بخار | دستگاه | 13230000
2124 | 32280107 | الکترو پمپ روی خط با آبدهی 60 گالن در دقیقه ارتفاع 16 فوت و قدرت موتور یک دوم اسب بخار | دستگاه | 13230000
2125 | 32280202 | پمپ اتانرم اندازه 160 32 | دستگاه | 8406000
2126 | 32280203 | پمپ اتانرم اندازه 200 32 | دستگاه | 9326000
2127 | 32280204 | پمپ اتانرم اندازه 125 40 | دستگاه | 7618000
2128 | 32280205 | پمپ اتانرم اندازه 160 40 | دستگاه | 8669000
2129 | 32280206 | پمپ اتانرم اندازه 200 40 | دستگاه | 10114000
2130 | 32280207 | پمپ اتانرم اندازه 250 40 | دستگاه | 11716000
2131 | 32280209 | پمپ اتانرم اندازه 160 50 | دستگاه | 9588000
2132 | 32280210 | پمپ اتانرم اندازه 200 50 | دستگاه | 10902000
2133 | 32280211 | پمپ اتانرم اندازه 250 50 | دستگاه | 12872000
2134 | 32280212 | پمپ اتانرم اندازه 125 65 | دستگاه | 9562000
2135 | 32280213 | پمپ اتانرم اندازه 160 65 | دستگاه | 9982000
2136 | 32280214 | پمپ اتانرم اندازه 200 65 | دستگاه | 11953000
2137 | 32280215 | پمپ اتانرم اندازه 250 65 | دستگاه | 15236000
2138 | 32280216 | پمپ اتانرم اندازه 315 65 | دستگاه | 18126000
2139 | 32280217 | پمپ اتانرم اندازه 160 80 | دستگاه | 11821000
2140 | 32280218 | پمپ اتانرم اندازه 200 80 | دستگاه | 14186000
2141 | 32280219 | پمپ اتانرم اندازه 250 80 | دستگاه | 17863000
2142 | 32280220 | پمپ اتانرم اندازه 315 80 | دستگاه | 22067000
2143 | 32280221 | پمپ اتانرم اندازه 200 100 | دستگاه | 16497000
2144 | 32280222 | پمپ اتانرم اندازه 250 100 | دستگاه | 20096000
2145 | 32280223 | پمپ اتانرم اندازه 315 100 | دستگاه | 26007000
2146 | 32280224 | پمپ اتانرم اندازه 400 100 | دستگاه | 31524000
2147 | 32280225 | پمپ اتانرم اندازه 250 125 | دستگاه | 23380000
2148 | 32280226 | پمپ اتانرم اندازه 315 125 | دستگاه | 30473000
2149 | 32280227 | پمپ اتانرم اندازه 400 125 | دستگاه | 36778000
2150 | 32280228 | پمپ اتانرم اندازه 315 150 | دستگاه | 33835000
2151 | 32280229 | پمپ اتانرم اندازه 400 150 | دستگاه | 41795000
2152 | 32280401 | الکترو موتور سه فاز 1500 دور در دقیقه و قدرت سه چهارم اسب | دستگاه | 6305000
2153 | 32280402 | الکترو موتور سه فاز 1500 دور در دقیقه و قدرت یک اسب | دستگاه | 6728000
2154 | 32280403 | الکترو موتور سه فاز 1500 دور در دقیقه و قدرت یک و نیم اسب | دستگاه | 7981000
2155 | 32280404 | الکترو موتور سه فاز 1500 دور در دقیقه و قدرت دو اسب | دستگاه | 9144000
2156 | 32280405 | الکترو موتور سه فاز 1500 دور در دقیقه و قدرت سه اسب | دستگاه | 11317000
2157 | 32280406 | الکترو موتور سه فاز 1500 دور در دقیقه و قدرت چهار اسب | دستگاه | 12734000
2158 | 32280407 | الکترو موتور سه فاز 1500 دور در دقیقه و قدرت پنج اسب | دستگاه | 15989190
2159 | 32280408 | الکترو موتور سه فاز 1500 دور در دقیقه و قدرت هفت و نیم اسب | دستگاه | 22481000
2160 | 32280409 | الکترو موتور سه فاز 1500 دور در دقیقه و قدرت ده اسب | دستگاه | 25141000
2161 | 32280410 | الکترو موتور سه فاز 1500 دور در دقیقه و قدرت پانزده اسب | دستگاه | 36992000
2162 | 32280411 | الکترو موتور سه فاز 1500 دور در دقیقه و قدرت بیست اسب | دستگاه | 43684000
2163 | 32280450 | سیم برای سیم پیچی الکتروموتور شناور | کیلوگرم | 1450000
2164 | 32280451 | سیم برای سیم پیچی الکتروموتور زمینی و کفکش | کیلوگرم | 1050000
2165 | 32280501 | الکترو موتور مستغرق سه فاز، حدود 3000 دور در دقیقه و قدرت 1/5 کیلو وات. | دستگاه | 35894262.8
2166 | 32280502 | الکترو موتور مستغرق سه فاز، حدود 3000 دور در دقیقه و قدرت 2/2 کیلو وات. | دستگاه | 38267188.9
2167 | 32280503 | الکترو موتور مستغرق سه فاز، حدود 3000 دور در دقیقه و قدرت 3 کیلو وات. | دستگاه | 44484856.2
2168 | 32280504 | الکترو موتور مستغرق سه فاز، حدود 3000 دور در دقیقه و قدرت 3/7 کیلو وات. | دستگاه | 46917856.4
2169 | 32280505 | الکترو موتور مستغرق سه فاز، حدود 3000 دور در دقیقه و قدرت 5/5 کیلو وات. | دستگاه | 51213153.2
2170 | 32280506 | الکترو موتور مستغرق سه فاز، حدود 3000 دور در دقیقه و قدرت 7/5 کیلو وات. | دستگاه | 56409561.1
2171 | 32280507 | الکترو موتور مستغرق سه فاز، حدود 3000 دور در دقیقه و قدرت 9/2 کیلو وات. | دستگاه | 68003858.5
2172 | 32280508 | الکترو موتور مستغرق سه فاز، حدود 3000 دور در دقیقه و قدرت 11 کیلو وات. | دستگاه | 75543155.6
2173 | 32280509 | الکترو موتور مستغرق سه فاز، حدود 3000 دور در دقیقه و قدرت 13 کیلو وات. | دستگاه | 79598156
2174 | 32280510 | الکترو موتور مستغرق سه فاز، حدود 3000 دور در دقیقه و قدرت 15 کیلو وات. | دستگاه | 88429045.7
2175 | 32280511 | الکترو موتور مستغرق سه فاز، حدود 3000 دور در دقیقه و قدرت 18/5 کیلو وات. | دستگاه | 100053380.2
2176 | 32280512 | الکترو موتور مستغرق سه فاز، حدود 3000 دور در دقیقه و قدرت 22 کیلو وات. | دستگاه | 109064492.2
2177 | 32280513 | الکترو موتور مستغرق سه فاز، حدود 3000 دور در دقیقه و قدرت 30 کیلو وات. | دستگاه | 141144050.9
2178 | 32280514 | الکترو موتور مستغرق سه فاز، حدود 3000 دور در دقیقه و قدرت 38 کیلو وات. | دستگاه | 164542905.1
2179 | 32280515 | الکترو موتور مستغرق سه فاز، حدود 3000 دور در دقیقه و قدرت 45/5 کیلو وات. | دستگاه | 182535092
2180 | 32280516 | الکترو موتور مستغرق سه فاز، حدود 3000 دور در دقیقه و قدرت 55 کیلو وات. | دستگاه | 202659908.8
2181 | 32280517 | الکترو موتور مستغرق سه فاز، حدود 3000 دور در دقیقه و قدرت 62/5 کیلو وات. | دستگاه | 237683097.5
2182 | 32280518 | الکترو موتور مستغرق سه فاز، حدود 3000 دور در دقیقه و قدرت 73/5 کیلو وات. | دستگاه | 267149433.7
2183 | 32280519 | الکترو موتور مستغرق سه فاز، حدود 3000 دور در دقیقه و قدرت 92 کیلو وات | دستگاه | 360444480
2184 | 32280601 | پمپ مستغرق در اندازه 152/11 | دستگاه | 18240300
2185 | 32280602 | پمپ مستغرق در اندازه 193/8 | دستگاه | 29832300
2186 | 32280603 | پمپ مستغرق در اندازه 233/8 | دستگاه | 33118200
2187 | 32280604 | پمپ مستغرق در اندازه 271/9 | دستگاه | 40325400
2188 | 32280605 | پمپ مستغرق در اندازه 293/8 | دستگاه | 34493400
2189 | 32280606 | پمپ مستغرق در اندازه 345/6 | دستگاه | 41764500
2190 | 32280607 | پمپ مستغرق در اندازه 374/4 | دستگاه | 38737800
2191 | 32280608 | پمپ مستغرق در اندازه 384/5 | دستگاه | 41800500
2192 | 32280609 | پمپ مستغرق در اندازه 425/2 | دستگاه | 30329100
2193 | 32280702 | بوش کوتاه رتور برای پمپ تا 7/5 کیلووات | عدد | 1261650
2194 | 32280703 | بوش بلند روتور تا 7/5 کیلووات | عدد | 1680900
2195 | 32280704 | بوش داخل قیفی بالا تا 7/5 کیلووات | عدد | 1401400
2196 | 32280705 | بوش داخل قیفی پایین تا 7/5کیلووات | عدد | 1961700
2197 | 32280706 | بوش جای کاسه نمد تا 7/5کیلووات | عدد | 700700
2198 | 32280707 | لاستیک ضربه گیر برای پمپ تا 7/5 کیلووات | عدد | 84110
2199 | 32280708 | دیسک کف‌گرد برای پمپ تا 7/5 کیلووات | عدد | 1155050
2200 | 32280709 | فیبردیسک کف‌گرد برای پمپ تا 7/5 کیلووات | عدد | 981500
2201 | 32280710 | یاتاقان کف‌گرد برای پمپ 7/5 کیلووات | عدد | 2191800
2202 | 32280711 | لقمه های یاتاقان کف‌گرد برنزی برای پمپ تا 7/5 کیلووات | عدد | 1721200
2203 | 32280712 | واشر مسی آب‌بندی پمپ تا 7/5 کیلووات | عدد | 167050
2204 | 32280713 | شن گیر پمپ با خار تا 7/5 کیلووات | عدد | 824850
2205 | 32280714 | کاسه نمد موتور پمپ - ( فنر استیل) تا 7/5 کیلووات | عدد | 140400
2206 | 32280715 | لاستیک دیافراگم برای پمپ تا 7/5 کیلووات | عدد | 266500
2207 | 32280716 | فیبر کنگره‌ای برای پمپ تا 7/5 کیلووات | عدد | 981500
2208 | 32280717 | کوپلینگ برای پمپ تا 7/5 کیلووات | عدد | 1261650
2209 | 32280718 | خارکوپلینگ برای پمپ تا 7/5 کیلووات | عدد | 336700
2210 | 32280719 | پیچ کوپلینگ برای پمپ تا 7/5 کیلووات | عدد | 25220
2211 | 32280720 | چدنی ته موتور برای پمپ تا 7/5 کیلووات | عدد | 672750
2212 | 32280721 | پیچ آب والف‌دار برای پمپ تا 7/5 کیلووات | عدد | 140400
2213 | 32280722 | پیچ و مهره استیل با قطعه‌ی اتصال دهنده برای پمپ تا 7/5 کیلووات | عدد | 154050
2214 | 32280723 | پیچ و مهره و واشر استیل موتور دو سر دنده برای پمپ تا 7/5 کیلووات | عدد | 140400
2215 | 32280724 | یاتاقان پایینی موتور برای پمپ تا 7/5 کیلووات | عدد | 1420900
2216 | 32280725 | یاتاقان بالایی موتور برای پمپ تا 7/5 کیلووات | عدد | 2072200
2217 | 32280726 | کاسه چهار پایه ته دینام برای پمپ تا 7/5 کیلووات | عدد | 2434900
2218 | 32280727 | قطعه اتصال دهنده موتور به پمپ برای پمپ تا 7/5 کیلووات | عدد | 1147250
2219 | 32280728 | لاستیک و تفلون آب‌بندی کابل برای پمپ تا 7/5 کیلووات | عدد | 84110
2220 | 32280729 | لاستیکU برای پمپ تا 7/5 کیلووات | عدد | 56030
2221 | 32280730 | چوب شیار برای پمپ تا 7/5 کیلووات | عدد | 364650
2222 | 32280731 | نگهدارنده ساچمه برای پمپ تا 7/5 کیلووات | عدد | 323700
2223 | 32280733 | خار دیسک کف‌گرد برای پمپ تا 7/5 کیلووات | عدد | 336700
2224 | 32280734 | شفت مرکزی پمپ 1 طبقه تیپ152 | عدد | 848250
2225 | 32280735 | بوش واسطه پمپ | عدد | 1319500
2226 | 32280736 | بوش استیل محفظه فشار(کله‌گی) تیپ 152 | عدد | 674050
2227 | 32280737 | بوش لاستیکی محفظه فشار (کله‌گی) تیپ 152 | عدد | 466050
2228 | 32280738 | شنگیر پمپ با خار تیپ152 | عدد | 841100
2229 | 32280739 | رینگ جای پروانه تیپ 152 | عدد | 630500
2230 | 32280740 | کلگی تیپ 152 | عدد | 1387100
2231 | 32280741 | بوش لاستیکی پمپ | عدد | 810550
2232 | 32280742 | بوش برنجی پمپ | عدد | 867100
2233 | 32280743 | بوش استیل روی شافت پمپ در محل طبقه تیپ152 | عدد | 557700
2234 | 32280744 | چتری سوپاپ پمپ تیپ152 | عدد | 555100
2235 | 32280745 | توری استیل محافظ پروانه پمپ | عدد | 942500
2236 | 32280746 | فنر چتری سوپاپ پمپ تیپ 152 | عدد | 196950
2237 | 32280747 | میل چتری سوپاپ پمپ تیپ 152 | عدد | 218400
2238 | 32280748 | رینگ برنجی سوپاپ پمپ تیپ 152 | عدد | 523250
2239 | 32280749 | محفظه سوپاپ پمپ تیپ 152 | عدد | 1524900
2240 | 32290101 | دستگاه سختی گیر با کنترل اتوماتیک شامل منبع سختی گیر از ورق فولادی گالوانیزه با فشار کار 100 پوند بر اینچ مربع منبع اب نمک با پوشش ضد خورندگی هر دو منبع در مقابل مواد شیمیایی مقاوم باشند و مجهز به شیر هیدرولیک و ساعت خودکار برقی تنطیم برنامه شستشو و شیر سه وضعیتی کنترل شستشو کنتور اب جهت اندازه گیری اب تصفیه شده و دستگاه دارای رزین مخصوص به قدرت تصفیه ماکزیمم 30000 گرین در روز و جریان اب ماکزیمم 7 گالن در دقیقه | دستگاه | 82000000
2241 | 32290102 | دستگاه سختی گیرباکنترل اتوماتیک شامل منبع سختی گیراز ورق فولادی گالوانیزه بافشارکار 100 پوندبراینچ مربع منبع اب نمک باپوشش ضدخورندگی هردو منبع درمقابل موادشیمیایی مقاوم باشندومجهزبه شیرهیدرولیک و ساعت خودکاربرقی تنطیم برنامه شستشووشیرسه وضعیتی کنترل شستشو کنتوراب جهت اندازه گیری اب تصفیه شده ودستگاه دارای رزین مخصوص به قدرت تصفیه ماکزیمم 60000 گرین درروزوجریان اب ماکزیمم 12 گالن دردقیقه | دستگاه | 98000000
2242 | 32290103 | دستگاه سختی گیرباکنترل اتوماتیک شامل منبع سختی گیراز ورق فولادی گالوانیزه بافشارکار 100 پوندبراینچ مربع منبع اب نمک باپوشش ضدخورندگی هردو منبع درمقابل موادشیمیایی مقاوم باشندومجهزبه شیرهیدرولیک و ساعت خودکاربرقی تنطیم برنامه شستشووشیرسه وضعیتی کنترل شستشو کنتوراب جهت اندازه گیری اب تصفیه شده ودستگاه دارای رزین مخصوص به قدرت تصفیه ماکزیمم 120000 گرین درروزوجریان اب ماکزیمم 22 گالن دردقیقه | دستگاه | 123000000
2243 | 32290106 | دستگاه سختی گیرباکنترل اتوماتیک شامل منبع سختی گیراز ورق فولادی گالوانیزه بافشارکار 100 پوندبراینچ مربع منبع اب نمک باپوشش ضدخورندگی هردو منبع درمقابل موادشیمیایی مقاوم باشندومجهزبه شیرهیدرولیک و ساعت خودکاربرقی تنطیم برنامه شستشووشیرسه وضعیتی کنترل شستشو کنتوراب جهت اندازه گیری اب تصفیه شده ودستگاه دارای رزین مخصوص به قدرت تصفیه ماکزیمم 210000 گرین درروزوجریان اب ماکزیمم 32 گالن دردقیقه | دستگاه | 178000000
2244 | 32290108 | دستگاه سختی گیرباکنترل اتوماتیک شامل منبع سختی گیراز ورق فولادی گالوانیزه بافشارکار 100 پوندبراینچ مربع منبع اب نمک باپوشش ضدخورندگی هردو منبع درمقابل موادشیمیایی مقاوم باشندومجهزبه شیرهیدرولیک و ساعت خودکاربرقی تنطیم برنامه شستشووشیرسه وضعیتی کنترل شستشو کنتوراب جهت اندازه گیری اب تصفیه شده ودستگاه دارای رزین مخصوص به قدرت تصفیه ماکزیمم 270000 گرین درروزوجریان اب ماکزیمم 50 گالن دردقیقه | دستگاه | 225000000
2245 | 32290109 | دستگاه سختی گیرباکنترل اتوماتیک شامل منبع سختی گیراز ورق فولادی گالوانیزه بافشارکار 100 پوندبراینچ مربع منبع اب نمک باپوشش ضدخورندگی هردو منبع درمقابل موادشیمیایی مقاوم باشندومجهزبه شیرهیدرولیک و ساعت خودکاربرقی تنطیم برنامه شستشووشیرسه وضعیتی کنترل شستشو کنتوراب جهت اندازه گیری اب تصفیه شده ودستگاه دارای رزین مخصوص به قدرت تصفیه ماکزیمم 360000 گرین درروزوجریان اب ماکزیمم 50 گالن دردقیقه | دستگاه | 281000000
2246 | 32290113 | دستگاه سختی گیرباکنترل اتوماتیک شامل منبع سختی گیراز ورق فولادی گالوانیزه بافشارکار 100 پوندبراینچ مربع منبع اب نمک باپوشش ضدخورندگی هردو منبع درمقابل موادشیمیایی مقاوم باشندومجهزبه شیرهیدرولیک و ساعت خودکاربرقی تنطیم برنامه شستشووشیرسه وضعیتی کنترل شستشو کنتوراب جهت اندازه گیری اب تصفیه شده ودستگاه دارای رزین مخصوص به قدرت تصفیه ماکزیمم 450000 گرین درروزوجریان اب ماکزیمم 85 گالن دردقیقه | دستگاه | 312000000
2247 | 32290116 | دستگاه سختی گیرباکنترل اتوماتیک شامل منبع سختی گیراز ورق فولادی گالوانیزه بافشارکار 100 پوندبراینچ مربع منبع اب نمک باپوشش ضدخورندگی هردو منبع درمقابل موادشیمیایی مقاوم باشندومجهزبه شیرهیدرولیک و ساعت خودکاربرقی تنطیم برنامه شستشووشیرسه وضعیتی کنترل شستشو کنتوراب جهت اندازه گیری اب تصفیه شده ودستگاه دارای رزین مخصوص به قدرت تصفیه ماکزیمم 630000 گرین درروزوجریان اب ماکزیمم 110 گالن دردقیقه | دستگاه | 411000000
2248 | 32290117 | دستگاه سختی گیرباکنترل اتوماتیک شامل منبع سختی گیراز ورق فولادی گالوانیزه بافشارکار 100 پوندبراینچ مربع منبع اب نمک باپوشش ضدخورندگی هردو منبع درمقابل موادشیمیایی مقاوم باشندومجهزبه شیرهیدرولیک و ساعت خودکاربرقی تنطیم برنامه شستشووشیرسه وضعیتی کنترل شستشو کنتوراب جهت اندازه گیری اب تصفیه شده ودستگاه دارای رزین مخصوص به قدرت تصفیه ماکزیمم 840000 گرین درروزوجریان اب ماکزیمم 120 گالن دردقیقه | دستگاه | 520000000
2249 | 32290118 | دستگاه سختی گیرباکنترل اتوماتیک شامل منبع سختی گیراز ورق فولادی گالوانیزه بافشارکار 100 پوندبراینچ مربع منبع اب نمک باپوشش ضدخورندگی هردو منبع درمقابل موادشیمیایی مقاوم باشندومجهزبه شیرهیدرولیک و ساعت خودکاربرقی تنطیم برنامه شستشووشیرسه وضعیتی کنترل شستشو کنتوراب جهت اندازه گیری اب تصفیه شده ودستگاه دارای رزین مخصوص به قدرت تصفیه ماکزیمم 1110000 گرین درروزوجریان اب ماکزیمم 130 گالن دردقیقه | دستگاه | 628000000
2250 | 32290202 | دستگاه سختی گیرباکنترل دستی شامل سختی گیرازورق گالوانیزه بافشار کار100 پوندبراینچ مربع منبع اب نمک ازورق گالوانیزه مقاوم در مقابل موادشیمیایی شیرسه وضعیتی کنترل شستشو کنتوراب جهت اندازه گیری اب تصفیه شده دارای رزین مخصوص به قدرت تصفیه ماکزیمم 30000 گرین درروزوبه ظرفیت 7 گالن دردقیقه جریان دایمی | دستگاه | 71000000
2251 | 32290203 | دستگاه سختی گیرباکنترل دستی شامل سختی گیرازورق گالوانیزه بافشار کار100 پوندبراینچ مربع منبع اب نمک ازورق گالوانیزه مقاوم در مقابل موادشیمیایی شیرسه وضعیتی کنترل شستشو کنتوراب جهت اندازه گیری اب تصفیه شده دارای رزین مخصوص به قدرت تصفیه ماکزیمم 60000 گرین درروزوبه ظرفیت 12 گالن دردقیقه جریان دایمی | دستگاه | 61600000
2252 | 32290204 | دستگاه سختی گیرباکنترل دستی شامل سختی گیرازورق گالوانیزه بافشار کار100 پوندبراینچ مربع منبع اب نمک ازورق گالوانیزه مقاوم در مقابل موادشیمیایی شیرسه وضعیتی کنترل شستشو کنتوراب جهت اندازه گیری اب تصفیه شده دارای رزین مخصوص به قدرت تصفیه ماکزیمم 120000 گرین درروزوبه ظرفیت 22 گالن دردقیقه جریان دایمی | دستگاه | 76800000
2253 | 32290207 | دستگاه سختی گیرباکنترل دستی شامل سختی گیرازورق گالوانیزه بافشار کار100 پوندبراینچ مربع منبع اب نمک ازورق گالوانیزه مقاوم در مقابل موادشیمیایی شیرسه وضعیتی کنترل شستشو کنتوراب جهت اندازه گیری اب تصفیه شده دارای رزین مخصوص به قدرت تصفیه ماکزیمم 210000 گرین درروزوبه ظرفیت 32 گالن دردقیقه جریان دایمی | دستگاه | 122100000
2254 | 32290209 | دستگاه سختی گیرباکنترل دستی شامل سختی گیرازورق گالوانیزه بافشار کار100 پوندبراینچ مربع منبع اب نمک ازورق گالوانیزه مقاوم در مقابل موادشیمیایی شیرسه وضعیتی کنترل شستشو کنتوراب جهت اندازه گیری اب تصفیه شده دارای رزین مخصوص به قدرت تصفیه ماکزیمم 270000 گرین درروزوبه ظرفیت 50 گالن دردقیقه جریان دایمی | دستگاه | 145300000
2255 | 32290210 | دستگاه سختی گیرباکنترل دستی شامل سختی گیرازورق گالوانیزه بافشار کار100 پوندبراینچ مربع منبع اب نمک ازورق گالوانیزه مقاوم در مقابل موادشیمیایی شیرسه وضعیتی کنترل شستشو کنتوراب جهت اندازه گیری اب تصفیه شده دارای رزین مخصوص به قدرت تصفیه ماکزیمم 360000 گرین درروزوبه ظرفیت 50 گالن دردقیقه جریان دایمی | دستگاه | 209400000
2256 | 32290213 | دستگاه سختی گیرباکنترل دستی شامل سختی گیرازورق گالوانیزه بافشار کار100 پوندبراینچ مربع منبع اب نمک ازورق گالوانیزه مقاوم در مقابل موادشیمیایی شیرسه وضعیتی کنترل شستشو کنتوراب جهت اندازه گیری اب تصفیه شده دارای رزین مخصوص به قدرت تصفیه ماکزیمم 450000 گرین درروزوبه ظرفیت 85 گالن دردقیقه جریان دایمی | دستگاه | 266000000
2257 | 32290216 | دستگاه سختی گیرباکنترل دستی شامل سختی گیرازورق گالوانیزه بافشار کار100 پوندبراینچ مربع منبع اب نمک ازورق گالوانیزه مقاوم در مقابل موادشیمیایی شیرسه وضعیتی کنترل شستشو کنتوراب جهت اندازه گیری اب تصفیه شده دارای رزین مخصوص به قدرت تصفیه ماکزیمم 630000 گرین درروزوبه ظرفیت 110 گالن دردقیقه جریان دایمی | دستگاه | 325100000
2258 | 32290218 | دستگاه سختی گیرباکنترل دستی شامل سختی گیرازورق گالوانیزه بافشار کار100 پوندبراینچ مربع منبع اب نمک ازورق گالوانیزه مقاوم در مقابل موادشیمیایی شیرسه وضعیتی کنترل شستشو کنتوراب جهت اندازه گیری اب تصفیه شده دارای رزین مخصوص به قدرت تصفیه ماکزیمم 810000 گرین درروزوبه ظرفیت 130 گالن دردقیقه جریان دایمی | دستگاه | 400000000
2259 | 32290219 | دستگاه سختی گیرباکنترل دستی شامل سختی گیرازورق گالوانیزه بافشار کار100 پوندبراینچ مربع منبع اب نمک ازورق گالوانیزه مقاوم در مقابل موادشیمیایی شیرسه وضعیتی کنترل شستشو کنتوراب جهت اندازه گیری اب تصفیه شده دارای رزین مخصوص به قدرت تصفیه ماکزیمم 1110000 گرین درروزوبه ظرفیت 130 گالن دردقیقه جریان دایمی | دستگاه | 500700000
2260 | 32290301 | کلریناتورمایعی (برقی) به ظرفیت 45 لیتر در ساعت و فشار نامی 10 بار (10 PN)، با بشکه پلی اتیلن 500 لیتری و تزریق کننده و شاسی فلزی و تابلوی برق و هم‌زن برقی با الکترو موتور حدود 700 دور در دقیقه و شفت و پروانه ضد اسید و سایر متعلقات لازم. | دستگاه | 54000000
2261 | 32290401 | کلریناتور گازی به ظرفیت 2 کیلوگرم در ساعت، باتزریق کننده و اتصالات مربوط، قابل نصب روی دیوار، همراه با مبدل مایع به گاز با لوله رابط نقره‌ای و شیلنگ و شیر یکطرفه و فشارسنج گاز کلر و سه عدد کپسول مخصوص گاز به ظرفیت 65 کیلوگرم با تاییدیه استاندارد و شارژ شده و سایر متعلفات لازم. | دستگاه | 230000000
2262 | 32300101 | عایق پشم شیشه به ضخامت 30 میلیمتر به وزن مخصوص 12 کیلوگرم در مترمکعب با یک لا کاغذ قیراندود | مترمربع | 12880
2263 | 32300201 | عایق پشم شیشه به ضخامت 50 میلیمتر به وزن مخصوص 12 کیلوگرم در مترمکعب با یک لا کاغذ قیراندود | مترمربع | 22770
2264 | 32300301 | عایق پشم شیشه پیش ساخته باروکش الومینیومی به ضخامت 25 میلیمتر به وزن مخصوص 65 کیلوگرم درمتر مکعب برای لوله یک دوم اینچ | مترطول | 26500
2265 | 32300302 | عایق پشم شیشه پیش ساخته باروکش الومینیومی به ضخامت 25 میلیمتر به وزن مخصوص 65 کیلوگرم درمتر مکعب برای لوله سه چهارم اینچ | مترطول | 30300
2266 | 32300303 | عایق پشم شیشه پیش ساخته باروکش الومینیومی به ضخامت 25 میلیمتر به وزن مخصوص 65 کیلوگرم درمتر مکعب برای لوله یک اینچ | مترطول | 34500
2267 | 32300304 | عایق پشم شیشه پیش ساخته باروکش الومینیومی به ضخامت 25 میلیمتر به وزن مخصوص 65 کیلوگرم درمتر مکعب برای لوله یک ویک چهارم اینچ | مترطول | 38400
2268 | 32300305 | عایق پشم شیشه پیش ساخته باروکش الومینیومی به ضخامت 25 میلیمتر به وزن مخصوص 65 کیلوگرم درمتر مکعب برای لوله یک ویک دوم اینچ | مترطول | 42200
2269 | 32300306 | عایق پشم شیشه پیش ساخته باروکش الومینیومی به ضخامت 25 میلیمتر به وزن مخصوص 65 کیلوگرم درمتر مکعب برای لوله دواینچ | مترطول | 46200
2270 | 32300307 | عایق پشم شیشه پیش ساخته باروکش الومینیومی به ضخامت 25 میلیمتر به وزن مخصوص 65 کیلوگرم درمتر مکعب برای لوله دوویک دوم اینچ | مترطول | 55200
2271 | 32300308 | عایق پشم شیشه پیش ساخته باروکش الومینیومی به ضخامت 25 میلیمتر به وزن مخصوص 65 کیلوگرم درمتر مکعب برای لوله سه اینچ | مترمربع | 61900
2272 | 32300309 | عایق پشم شیشه پیش ساخته باروکش الومینیومی به ضخامت 25 میلیمتر به وزن مخصوص 65 کیلوگرم درمتر مکعب برای لوله چهاراینچ | مترمربع | 73600
2273 | 32300401 | عایق پشم شیشه پیش ساخته باروکش الومینیومی به ضخامت 50 میلیمتر به وزن مخصوص 65 کیلوگرم درمتر مکعب برای لوله یک دوم اینچ | مترطول | 63300
2274 | 32300402 | عایق پشم شیشه پیش ساخته باروکش الومینیومی به ضخامت 50 میلیمتر وبه وزن مخصوص 65 کیلوگرم درمتر مکعب برای لوله سه چهارم اینچ | مترطول | 68200
2275 | 32300403 | عایق پشم شیشه پیش ساخته باروکش الومینیومی به ضخامت 50 میلیمتر وبه وزن مخصوص 65 کیلوگرم درمتر مکعب برای لوله یک اینچ | مترطول | 72500
2276 | 32300404 | عایق پشم شیشه پیش ساخته باروکش الومینیومی به ضخامت 50 میلیمتر وبه وزن مخصوص 65 کیلوگرم درمتر مکعب برای لوله یک ویک چهارم اینچ | مترطول | 80200
2277 | 32300405 | عایق پشم شیشه پیش ساخته باروکش الومینیومی به ضخامت 50 میلیمتر وبه وزن مخصوص 65 کیلوگرم درمتر مکعب برای لوله یک ویک دوم اینچ | مترطول | 84600
2278 | 32300406 | عایق پشم شیشه پیش ساخته باروکش الومینیومی به ضخامت 50 میلیمتر وبه وزن مخصوص 65 کیلوگرم درمتر مکعب برای لوله دواینچ | مترطول | 94500
2279 | 32300407 | عایق پشم شیشه پیش ساخته باروکش الومینیومی به ضخامت 50 میلیمتر وبه وزن مخصوص 65 کیلوگرم درمتر مکعب برای لوله دوویک دوم اینچ | مترطول | 107300
2280 | 32300408 | عایق پشم شیشه پیش ساخته باروکش الومینیومی به ضخامت 50 میلیمتر وبه وزن مخصوص 65 کیلوگرم درمتر مکعب برای لوله سه اینچ | مترطول | 118500
2281 | 32300409 | عایق پشم شیشه پیش ساخته باروکش م الومینیومی به ضخامت 50 میلیمتر وبه وزن مخصوص 65 کیلوگرم درمتر مکعب برای لوله چهاراینچ | مترطول | 152600
2282 | 32304101 | عایق لوله الاستومری سلول بسته به ضخامت 10 میلی‌متر برای لوله به قطر یک دوم اینچ | مترطول | 64400
2283 | 32304102 | عایق لوله الاستومری سلول بسته به ضخامت 10 میلی‌متر برای لوله به قطر سه چهارم اینچ | مترطول | 78200
2284 | 32304103 | عایق لوله الاستومری سلول بسته به ضخامت 10 میلی‌متر برای لوله به قطر یک اینچ | مترطول | 101200
2285 | 32304104 | عایق لوله الاستومری سلول بسته به ضخامت 10 میلی‌متر برای لوله به قطر یک و یک چهارم اینچ | مترطول | 128800
2286 | 32304105 | عایق لوله الاستومری سلول بسته به ضخامت 10 میلی‌متر برای لوله به قطر یک و یک دوم اینچ | مترطول | 156400
2287 | 32304106 | عایق لوله الاستومری سلول بسته به ضخامت 10 میلی‌متر برای لوله به قطر دو اینچ | مترطول | 174800
2288 | 32304201 | عایق لوله الاستومری سلول بسته به ضخامت 13 میلی‌متر برای لوله به قطر یک دوم اینچ | مترطول | 103040
2289 | 32304202 | عایق لوله الاستومری سلول بسته به ضخامت 13 میلی‌متر برای لوله به قطر سه چهارم اینچ | مترطول | 124200
2290 | 32304203 | عایق لوله الاستومری سلول بسته به ضخامت 13 میلی‌متر برای لوله به قطر یک اینچ | مترطول | 146280
2291 | 32304204 | عایق لوله الاستومری سلول بسته به ضخامت 13 میلی‌متر برای لوله به قطر یک و یک چهارم اینچ | مترطول | 164680
2292 | 32304205 | عایق لوله الاستومری سلول بسته به ضخامت 13 میلی‌متر برای لوله به قطر یک و یک دوم اینچ | مترطول | 192280
2293 | 32304206 | عایق لوله الاستومری سلول بسته به ضخامت 13 میلی‌متر برای لوله به قطر دو اینچ | مترطول | 247480
2294 | 32304207 | عایق لوله الاستومری سلول بسته به ضخامت 13 میلی‌متر برای لوله به قطر دو و یک دوم اینچ | مترطول | 302680
2295 | 32304208 | عایق لوله الاستومری سلول بسته به ضخامت 13 میلی‌متر برای لوله به قطر سه اینچ | مترطول | 357880
2296 | 32304301 | عایق لوله الاستومری سلول بسته به ضخامت 19 میلی‌متر برای لوله به قطر یک دوم اینچ | مترطول | 183080
2297 | 32304302 | عایق لوله الاستومری سلول بسته به ضخامت 19 میلی‌متر برای لوله به قطر سه چهارم اینچ | مترطول | 216200
2298 | 32304303 | عایق لوله الاستومری سلول بسته به ضخامت 19 میلی‌متر برای لوله به قطر یک اینچ | مترطول | 256680
2299 | 32304304 | عایق لوله الاستومری سلول بسته به ضخامت 19 میلی‌متر برای لوله به قطر یک و یک چهارم اینچ | مترطول | 293480
2300 | 32304305 | عایق لوله الاستومری سلول بسته به ضخامت 19 میلی‌متر برای لوله به قطر یک و یک دوم اینچ | مترطول | 321080
2301 | 32304306 | عایق لوله الاستومری سلول بسته به ضخامت 19 میلی‌متر برای لوله به قطر دو اینچ | مترطول | 376280
2302 | 32304307 | عایق لوله الاستومری سلول بسته به ضخامت 19 میلی‌متر برای لوله به قطر دو و یک دوم اینچ | مترطول | 459080
2303 | 32304308 | عایق لوله الاستومری سلول بسته به ضخامت 19 میلی‌متر برای لوله به قطر سه اینچ | مترطول | 579600
2304 | 32310101 | کابینت زمینی بابدنه ساخته شده از ورق اهن رنگ شده به ضخامت حداقل یک میلیمتر رویه کابینت ازورق فولادزنگ نزن 8 /18 به ضخامت 25 /1 میلیمتربالبه درقسمت عقب به طوریکپارچه اززیرتقویت و صداگیری شده است ورویه دربهای دوجداره کابینت ازقطعات کشیده شده فولادزنگ نزن 8 /18 به ضخامت حداقل یک میلیمترمی باشد دربها به وسیله لولاهای فلزی به بدنه متصل می باشدودارای دستگیره نیزمیباشد کابینت دارای طبقه میانی قابل تنظیم وازفولادزنگ نزن 8 /18 به ضخامت 25 /1 میلیمتروپایه های قابل تنظیم جوش | مترطول | 9500000
2305 | 32310102 | کابینت دیواری بابدنه ساخته شده ازورق اهن رنگ شده به ضخامت یک میلیمتربارویه دربهای دوجداره ازفولادکشیده شده زنگ نزن 8 /18 به ضخامت 1 میلیمترکه به وسیله لولاهای فنری فلزی به بدنه متصل می باشدودارای یک طبقه میانی قابل تنظیم ازفولادزنگ نزن 8 /18 به ضخامت 25 /1 میلیمتر کابینت به عمق 30 وارتفاع 60 سانتیمتر | مترطول | 7500000
2306 | 32310103 | کابینت زمینی ساخته شده ازورق فولادی گالوانیزه بایک دست رنگ روغنی ویاورق فولادی سیاه بادودست رنگ ضدزنگ ویک دست رنگ روغنی به ضخامت حداقل یک میلیمتربا رویه ازنئوپان 18 میلیمترروکش فرمیکای استخوانی پوشیده شده است کابینت به عمق 50 سانتیمتر وارتفاع 85 سانتیمتر | مترطول | 6900000
2307 | 32310201 | قفسه نگهداری دیگ ازچهارطبقه متشکل ازناودانی های 3 ×5 سانتیمتر ازفولادزنگ نزن که درکلافی زنگ نزن مستحکم گشته است ناودانیهابه فاصله 5 سانتیمترازیکدیگرقرار دارند پایه های قفسه نبشی ازفولاد زنگ نزن میباشد ابعادکلی و تقریبی قفسه 60 ×100 ×200 سانتیمتر | دستگاه | 14800000
2308 | 32310202 | قفسه نگهداری ظروف تمیزچهارطبقه ازورق فولادزنگ نزن یک میلیمتری که لبه های ان ازچهارطرف به داخل خم گشته ودارای چهارعددنبششی 5 ×5 سانتیمترازورق 25 /1 میلیمتری فولادزنگ نزن ابعادکلی وتقریبی 92 ×42 ×200 سانتیمتر | دستگاه | 10000000
2309 | 32310203 | قفسه سیخ کباب دارای شش طبقه کلااز ورق فولادزنگ نزن که ازیک طرف برای قراردادن سیخ بازاست به ابعادکلی وتقریبی 40 ×60 ×50 سانتیمتر | دستگاه | 9300000
2310 | 32310301 | هودمرکزی سقفی یادیواری ساخته شده ازورق الومینیومی اندایزه به ضخامت یک میلیمتربااسکلت از پروفیل اهنی مجوف مجهزبه فیلترهای چربی گیرالومینیومی به ضخامت 5 سانتیمترقابل تعویض و شستشو باحداقل 25 /0 مترمربع درهر مترمربع ازسطح بخارگیرهود سیمکشی درلوله فولادی وچراغ های ضدرطوبت به تعدادیک عددبرای هر5 /1 مترمربع سطح بخارگیرهود مجرای خروجی هواقابل انطباق با نقشه کانال کشی باکلیه وسایل اتصال وبستهای مربوط به سقف | مترمربع | 12300000
2311 | 32310401 | میزکاربارویه ازفولادزنگ نزن 8 /18 میلیمتربه ضخامت 25 /1 میلیمترکه اززیربه وسیله نئوپان تقویت وصداگیری شده ودارای پایه های پروفیل 4 ×4 سانتیمتراز فولادزنگ نزن به عرض 65 وارتفاع 85 سانتیمتر0 بایک طبقه مشبک گالوانیزه درزیرودرمیزهای دیواری رویه بایستی سمت دیوار حداقل 5 سانتیمترلبه داشته باشد | دستگاه | 8700000
2312 | 32310402 | میزکاربارویه ازچوب سخت جنگلی به ضخامت کلی تا5 سانتیمترودارای پایه های پروفیل 4 ×4 سانتیمتراز فولادزنگ نزن به عرض 65 وارتفاع 85 سانتیمتر بایک طبقه مشبک گالوانیزه درزیر | دستگاه | 8900000
2313 | 32310403 | کشومیزازورق فولادزنگ نزن باقاب کشودوجداره به ابعاد 12 ×50 سانتیمتروجعبه کشوبه عمق 50 سانتیمتربادستگیره وریل وقرقره بلبرینگی | دستگاه | 3900000
2314 | 32310404 | میزلگن داربه ابعادکلی وتقریبی 65 ×240 ×85 سانتیمتردارای دو عددلگن پرس شده ابعادهرلگن 46 ×60 ×30 سانتیمترورویه میز دارای شیارهای برجسته برای جلوگیری ازجمع شدن اب | دستگاه | 17500000
2315 | 32310405 | میزلگن داربه ابعادکلی وتقریبی 65 ×180 ×85 سانتیمتردارای دو عددلگن پرس شده ابعادهرلگن 46 ×60 ×30 سانتیمترورویه میز دارای شیارهای برجسته برای جلوگیری ازجمع شدن اب | دستگاه | 14200000
2316 | 32310406 | تخته ساتورشده ازچوب سخت جنگلی به ابعاد 30 ×50 ×50 سانتیمترکه به وسیله پیچ ومهره به یکدیگرمحکم شده وبرروی چهارپایه فلزی از پروفیل 5 ×5 فولادزنگ نزن قرار گرفته است به ارتفاع کلی 85 سانتیمتر | دستگاه | 4200000
2317 | 32310501 | محفظه نگهداری حبوبات به شکل مکعب ازورق فولادزنگ نزن یک میلیمتری دارای یک عدددرب در قسمت فوقانی وچهارعددچرخ لاستیکی درزیرابعادکلی تقریبی محفظه 60 ×60 ×70 سانتیمتر | دستگاه | 5500000
2318 | 32310601 | ترولی حمل غذاوظروف سه طبقه از ورق فولادزنگ نزن به ضخامت یک میلیمتروکلاف بندی وپایه هااز فولادزنگ نزن دارای چهارعددچرخ لاستیکی که دوعددان مجهزبه ترمز است ابعادکلی وتقریبی دستگاه 50 ×85 ×90 سانتیمتر | دستگاه | 12500000
2319 | 32310602 | ترولی گرم برای حمل ونگهداری غذای گرم بابدنه ازورق فولادزنگ نزن به ضخامت یک میلیمتردارای چهار عددلگنچه سلف سرویس دربدار به عمق 15 تا20 سانتیمتردوعدد یک یکم ودوعددیک دوم درقسمت فوقانی وگنجه ای بادربهای کشویی در قسمت تحتانی مجهزبه المنت حرارتی به ظرفیت دوکیلووات و ترموستات وکلیدخاموش وروشن دستگاه جدارهاکلاعایق حرارتی شده دارای چهارعددچرخ لاستیکی که دوعدد ان مجهزبه ترمزاست به ابعادکلی و تقریبی دستگاه 90 ×55 ×105 سانتیمتر | دستگاه | 29300000
2320 | 32310701 | کانترسینی وقاشق وچنگال رویه کانترازورق فولادزنگ نزن 8 /18 به ضخامت 25 /1 میلیمتربه ابعادکلی و تقریبی 80 ×110 ×160 سانتیمتر دارای یک طبقه برای قراردادن سینی ودوطبقه برای نگهداری کاردوچنگال جبهه ونمای کانترازقابهای فلزی دکوراتیو | دستگاه | 19900000
2321 | 32310702 | کانترساده بارویه تقویت شده و طبقه میانی وکف ازفولادزنگ نزن 8 /18 به ضخامت 25 /1 میلیمتر کلاف بندی وپایه هاوجدارهاودربهای کشویی دوجداره کلاازفولادزنگ نزن یک میلیمتربه ابعاد 85 ×80 ×180 سانتیمتر جبهه ونمای کانتراز قابهای فلزی دکوراتیو | دستگاه | 29500000
2322 | 32310703 | کانترساده بارویه تقویت شده و طبقه میانی وکف ازفولادزنگ نزن 8 /18 بضخامت 25 /1 میلیمترکلاف بندی وپایه هاوجدارهاازفولاد زنگ نزن یک میلیمتربه ابعاد 85 ×80 ×180 سانتیمتربدون درب 0 جبهه ونمای کانترازقابهای فلزی دکوراتیو | دستگاه | 31000000
2323 | 32310704 | کانترسردیخچالی بارویه صاف ازورق فولادزنگ نزن 8 /18 به ضخامت 25 /1 میلیمتربامحفظه دوجداره عایق شده باپلاستوفوم بادربهای مخصوص یخچالی بالولاویراق الات مخصوص جدارهای داخل وخارج با کلاف بندی وپایه وطبقه مشبک داخل کلاازفولادزنگ نزن مجهزبه ماشین الات برودتی باکندانسور هوایی به قدرت حداقل یک پنجم اسب وکنترلهای موردلزوم به ابعادکلی و تقریبی 85 ×80 ×180 سانتیمتر | دستگاه | 72000000
2324 | 32310705 | کانترسردیخچالی مجهزبه طشتک سردشونده باماشین الات برودتی و کندانسورهوایی مستقل به قدرت حداقل یک پنجم اسب وکنترلهای لازم ازورق فولادزنگ نزن 8 /18 به ضخامت 25 /1 میلیمتربامحفظ دو جداره عایق شده باپلاستوفوم با دربهای مخصوص یخچالی بالولاو یراق الات مخصوص جدارهای داخل و خارج باکلاف بندی وپایه وطبقه مشبک کلا ازفولادزنگ نزن مجهزبه ماشین الات برودتی باکندانسور هوایی مستقل به قدرت حداقل یک پنجم اسب بخاروکنترلهای لازم با بخارتقریبی 15 ×50 ×110 سانتیمتر | دستگاه | 51000000
2325 | 32310706 | کانترگرم بارویه صاف تقویت شده دوجداره عایق شده باطبقات مشبک وکف کلاازفولادزنگ نزن 8 /18 به ضخامت 25 /1 میلیمترکلاف بندی پایه ها جدارهاودربهای کشویی دو جداره عایق شده کلاازفولادزنگ نزن یک میلیمتری 0 گرمایش باالمنت حرارتی خشک ازفولادزنگ نزن به قدرت حداقل 2 کیلووات باکنترل ترموستاتیک یاکلیدقطع ووصل و چراغ سیکنال به ابعادکلی 85 ×80 ×180 سانتیمتر جبهه ونمای کانترازقابهای فلزی دکوراتیو باشد | دستگاه | 49500000
2326 | 32310707 | کانترگرم بن ماری بارویه تقویت شده وبدنه کلاعایق شده ازورق فولاد زنگ نزن 8 /18 بایک وان اب گرم عایق شده درسطح بالاازورق فولادزنگ نزن 8 /18 کلابه ضخامت 25 /1 میلیمتر دارای دوعددلگنچه یک یکم ودوعدد لگنچه یک دوم وسه عددلگنچه یک چهارم که به وسیله المنتهای حرارتی ازنوع ابی گرم میشودودرقسمت تحتانی کانترقفسه ای مجهزبه دربهای کشویی والمنتهای برقی حداقل 3 کیلوواتی کانترمجهزبه ترموستات وکلیدقطع ووصل وچراغ سیکنال وان مجهزبه شیرقطع ووصل و شیرشناوروسرریزوتخلیه میباشد قسمتهای ق | دستگاه | 47500000
2327 | 32310708 | کانترزیرسماوری بارویه تقویت شده وطبقه میانی وکف ازفولادزنگ نزن 8 /18 به ضخامت 25 /1 میلیمتر کلاف بندی وپایه هاوجداره کلااز فولادزنگ نزن 1 میلیمتری ومجهزبه یک طشتک شبکه دارابروبه عرض 15 سانتیمتربه طوریکه اب اضافی سماورازطریق شبکه به فاضلاب مرتبط گردد به ابعادکلی 85 ×80 ×180 سانتیمتر جبهه ونمای کانتراز قابهای فلزی دکوراتیوباشد | دستگاه | 33500000
2328 | 32310709 | کانترصندوق بارویه ازورق فولاد زنگ نزن 8 /18 به ضخامت 25 /1 میلیمترمجهزبه یک عددکشوقفل دار ومناسب برای استفاده یک دستگاه ماشین صندوق به ابعاد 85 ×40 ×130 سانتیمتربه شکل ال وکلاازورق فولاد زنگ نزن وجبهه دکوراتیوباشد | دستگاه | 15500000
2329 | 32310710 | رف روی سلف سرویس شامل پایه از پروفیل فولادزنگ نزن دارای یک شاخک که روی ان یک طبقه ازفولاد زنگ نزن به عرض 25 سانتیمتربه طور افقی قراردارد | مترطول | 3800000
2330 | 32310711 | دیواره حفاظ شیشه ای برای تعبیه در جلورف بابستهای لازم به ضخامت 8 میلیمتر | مترطول | 2100000
2331 | 32310712 | نرده هدایت مشتری به ارتفاع 90 سانتیمترساخته شده ازلوله های فولادی زنگ نزن قایم که درپایه های چدنی مدورتراش شده جاسازی و استوارگردیده لوله های قایم در فواصل 120 سانتیمتربه وسیله زنجیرهای دکوراتیوبیکدیگر متصل شده | مترطول | 2500000
2332 | 32310713 | ریل هدایت سینی ازورق فولادزنگ نزن که سه عددبرامدگی درطول ریل تعبیه وبه وسیله گونیاهای فولادی زنگ نزن به بدنه کانترهامتصل میباشدعرض تقریبی ریل 35 سانتیمتر | مترطول | 1700000
2333 | 32310901 | پلوپزگازی به ظرفیت 150 لیتراز نوع شعله غیرمستقیم بامخزن فولاد زنگ نزن وبدنه خارجی ازفولاد زنگ نزن مجهزبه شیرتخلیه شیرپرکن مشعل ترموکوپل درجه تنظیم شعله وپایلوت گیرانه | دستگاه | 69500000
2334 | 32310902 | اجاق گاززمینی سه ردیفه به ابعاد 55 ×75 ×75 سانتیمترازفولاد زنگ نزن مجهزبه صفحه مشعل چدنی شیرهای برنجی قطع ووصل گازبا قدرت حرارتی 111000 بی 0 تی 0 یو0 در ساعت | دستگاه | 7200000
2335 | 32310903 | اجاق گاززمینی چهارردیفه به ابعاد 55 ×100 ×100 سانتیمترازفولاد زنگ نزن مجهزبه صفحه مشعل چدنی شیرهای برنجی قطع ووصل گازباقدرت حرارتی 216000 بی تی یودرساعت | دستگاه | 9200000
2336 | 32310904 | ماهیتابه گردان گازی بابدنه از فولادزنگ نزن به ابعادتقریبی 85 ×90 ×120 سانتیمتردارای مکانیزم گردان ماهیتابه به وسیله دست مجهزبه شیرقطع سریع مخصوص گاز ترموستات ترموکوپل و پایلوت گیرانه | دستگاه | 56000000
2337 | 32310905 | سیب زمینی سرخ کن گازی بابدنه از فولادزنگ نزن دارای دوسبد مجهزبه ترموستات ترموکوپل وشیرتخلیه روغن به ابعاد85 ×90 ×60 سانتیمترر | دستگاه | 14500000
2338 | 32310906 | اجاق گازفرداررستورانی بابدنه ازفولادزنگ نزن دارای چهارشعله روبازویک دستگاه فردرزیرمجهز به مشعلهای باشیرهای قطع ووصل گاز پایلوت گیرانه ترموستات و ترموکوپل به ابعادکلی 85 ×90 ×90 سانتیمتر | دستگاه | 23000000
2339 | 32310907 | اجاق گازفرداررستورانی ازفولاد زنگ نزن دارای یک صفحه چدنی روغن روگریدل ویک دستگاه فردرزیر مجهزبه مشعلهایی باشیرهای قطع ووصل گازپایلوت گیرانه ترموستات وترموکوپل به ابعاد 85 ×90 ×90 سانتیمتر | دستگاه | 23800000
2340 | 32310908 | سماورگازی دارای یک مخزن تولید ابجوش دایم به ظرفیت 220 لیتردر ساعت بادومخزن درطرفین هریک به ظرفیت 5 لیترباکلیه متعلقات | دستگاه | 19500000
2341 | 32310909 | گرمخانه ودمکن برنج نوع گازسوزبا اسکلت ازپروفیل مجوف اهنی و جدارخارجی ازورق فولادزنگ نزن با عایق بندی ازپشم شیشه دارای مشعلهای فولادی شیرقطع ووصل گاز ترموستات وترموکوپل دربهای لولایی به ابعاد120 ×100 ×100 سانتیمتر | دستگاه | 29000000
2342 | 32310910 | گرمخانه ودمکن برنج نوع گازسوزبا اسکلت ازپروفیل مجوف اهنی و جدارخارجی ازورق فولادزنگ نزن با عایق بندی ازپشم شیشه دارای مشعلهای فولادی شیرقطع ووصل گاز ترموستات وترموکوپل دربهای لولایی به ابعاد120 ×100 ×200 سانتیمتر | دستگاه | 41000000
2343 | 32310911 | منقل کباب پزگازسوزرومیزی از فولادزنگ نزن مجهزبه شیرهای قطع و وصل گاز پایلوت گیرانه وسینی درزیرمشعلهابرای جمع اوری روغن به ابعادکلی وتقریبی 36 ×56 ×96 سانتیمتر | دستگاه | 7500000
2344 | 32310912 | منقل کباب پز گازسوز پایه‌دار از فولاد زنگ نزن مجهز به شیرهای قطع و وصل گاز پایلوت گیرانه و سینی در زیر مشعل‌ها برای جمع آوری روغن به ابعاد کلی و تقریبی 85 ×56 ×96 سانتیمتر | دستگاه | 8900000
2345 | 32311001 | ماشین چرخ گوشت برقی نمره 22 رومیزی باسینی وکاسه گوشت ازورق فولادزنگ نزن | دستگاه | 25200000
2346 | 32311002 | ماشین چرخ گوشت برقی نمره 32 رومیزی با سینی و کاسه گوشت از ورق فولاد زنگ نزن | دستگاه | 24300000
2347 | 32311004 | ماشین رنده و سبزی خردکن برقی مجهز به سیستم ایمنی با موتور به قدرت حداقل یک سوم اسب | دستگاه | 29000000
2348 | 32311005 | ماشین سیب زمینی خلال کن برقی دارای موتور به قدرت حداقل یک سوم اسب با کلیه وسایل استاندارد | دستگاه | 16800000
2349 | 32311006 | ماشین سیب زمینی پوست کن برقی 10 تا 15 کیلوگرم و درهر مرتبه یک تا سه دقیقه، از نوع ایستاده با موتور به قدرت حداقل یک سوم اسب | دستگاه | 19200000
2350 | 32311007 | ماشین برش اغذیه برقی ورقه کن با تیغه برش به قطر 25 سانتیمتر با بدنه آلومینومی اندایزه و موتور به قدرت یک دوم اسب و مکانیزم تنظیم ضخامت برش | دستگاه | 31400000
2351 | 32311008 | ماشین اره استخوان بر، برقی نوع رومیزی با موتور به قدرت یک سوم اسب | دستگاه | 35400000
2352 | 32311009 | ماشین اره استخوان بر برقی، نوع پایه دار با موتور به قدرت یک اسب | دستگاه | 47000000
2353 | 32311101 | ماشین مخلوط کن برقی به ظرفیت 20 لیتر با لگن از فولاد زنگ نزن و سیستم تغییر سرعت و سه عدد بهمزن مختلف به قدرت سه چهارم اسب | دستگاه | 34200000
2354 | 32311201 | ترازوی باسکولی به ظرفیت 200 کیلو گرم و صفحه تخت و وزنه جدا ساخت داخل | دستگاه | 5500000
2355 | 32311202 | ترازوی باسکولی به ظرفیت 500 کیلو گرم وصفحه تخت ووزنه جداساخت داخل | دستگاه | 8000000
2356 | 32311301 | تانک شستشوی سبزی وسیب زمینی با بدنه ازفولادزنگ نزن باگوشه ای گرد به شکل پرس شده دارای زیراب سرریز وشیرکرومه به عمق 30 سانتیمتر به ابعادکلی وتقریبی 85 ×65 ×120 سانتیمتروپایه های پروفیلی 4 ×4 سانتیمترازفولادزنگ نزن | دستگاه | 19300000
2357 | 32311302 | شبکه دیگ شور شامل یک صفحه به ابعاد80 ×120 سانتیمترمتشکل از ناودانیهای 5 ×5 سانتیمترفولادی زنگ نزن که به فواصل 5 سانتیمتر قرارگرفته اند | دستگاه | 6500000
2358 | 32311303 | حوضچه چلوصاف کن به ابعادکلی و تقریبی 75 ×85 ×180 سانتیمتراز فولادزنگ نزن ولگن درتمام طول اسکلت ازفولادزنگ نزن به عمق 25 سانتیمتردارای سوراخی درگوشه به قطردوویک دوم اینچ بازیراب و سیفون ویک شبکه درقسمت فوقانی از فولادزنگ نزن به شکل شبکه وقابل برداشت | دستگاه | 16800000
2359 | 32311304 | لگن متحرک تشکیل شده ازیک عددلگن فولادزنگ نزن به ابعاد 60 ×46 ×30 سانتیمتردارای زیراب ودرپوش که برروی پایه هایی ازفولادزنگ نزن نصب گردیده لگن دارای چهار چرخ لاستیکی که دوعددان مجهزبه ترمزاست | دستگاه | 11000000
2360 | 32311401 | ماشین ظرفشویی برقی خودکاربابدنه ازفولادزنگ نزن مجهزبه پمپ شستشو وگرمکن برقی وکنترلهای لازم باتسمه نقاله به ظرفیت 200 سبد50 ×50 سانتیمتردرساعت به قدرت یک ویک دوم اسب | دستگاه | 201000000
2361 | 32311402 | ماشین ظرفشویی برقی خودکاربابدنه ازفولادزنگ نزن مجهزبه پمپ شستشو وگرمکن برقی وکنترلهای لازم باتسمه نقاله به ظرفیت 100 سبد50 ×50 سانتیمتردرساعت به قدرت یک اسب | دستگاه | 199300000
2362 | 32311403 | ماشین ظرفشویی برقی نیمه خودکار با بدنه از فولاد زنگ نزن مجهز به گرمکن برقی و پمپ شستشو و کنترل‌های لازم به ظرفیت 50 سبد در ساعت | دستگاه | 121000000
2363 | 32311501 | یخچال ایستاده دارای چهار در با روکش داخلی از ورق آلومینیوم و خارجی از ورق فولاد زنگ نزن مجهز به کمپرسور و کندانسور هوایی و کنترل‌های لازم به ابعاد کلی و تقریبی 170 ×80 ×205 سانتیمتر | دستگاه | 62000000
2364 | 32311502 | فریزر شش در با بدنه خارجی از ورق فولاد زنگ نزن مجهز به کمپرسور و کندانسور هوایی و کنترل‌های لازم به ابعاد کلی و تقریبی 90 ×75 ×170 سانتیمتر | دستگاه | 51500000
2365 | 32311503 | بطری سردکن با درهای کشویی با بدنه خارجی از ورق فولاد زنگ نزن مجهز به کمپرسور و کندانسور هوایی و کنترلهای لازم به ابعاد 110 ×75 ×160 سانتیمتر | دستگاه | 39700000
2366 | 32311504 | ماشین یخسازی به ظرفیت اسمی 200 کیلوگرم در24 ساعت بامخزن ازفولاد ضدزنگ وگنجایش مخزن 200 کیلوگرم مجهزبه کمپرسوروکندانسوراز نوع هوایی وکنترل های لازم 0 یخهااز نوع مکعبی یااستوانه ای ویاهلالی شکل کوچک ومخزن مجهزبه مکانیزمی که درصورت پرشدن کمپرسوررا خاموش می نمایدبدنه دستگاه از فولادضدزنگ وبارنگ پخته پوشش شده | دستگاه | 61500000
2367 | 32311505 | ماشین یخسازی به ظرفیت اسمی 100 کیلوگرم در 24 ساعت با مخزن از فولاد ضد زنگ و گنجایش مخزن 150 کیلوگرم مجهز به کمپرسور و کندانسور از نوع هوایی و کنترل‌های لازم. یخها از نوع مکعبی یا استوانه‌ای و یا هلالی شکل کوچک و مخزن مجهز به مکانیزمی که در صورت پر شدن کمپرسور را خاموش مینماید، بدنه دستگاه از فولاد ضدزنگ و با رنگ پخته پوشش شده | دستگاه | 59200000
2368 | 32311601 | سردخانه بادرجه حرارت هوای داخل به اضافه 4 درجه سانتی گرادشامل عایق بندی ازشبکه چوبی وپوشش پلاستوفوم یافوم تزریقی به ضخامت 10 سانتیمتروروکش نهایی ازورق الومینیوم بازواربندیهای مخصوص مجهزبه کمپرسورو کندانسورهوایی واواپراتورو بادبزن الکتریکی باتجهیزات لازم ازقبیل سولونوییدوالو ترموستات اکسپانشن والو کلید اتوماتیک تابلوبرق وروشنایی درب سردخانه باروکش نهایی داخل وخارج ازفولادزنگ نزن ومجهزبه قفل مخصوص که ازداخل قابل بازشدن می باشد قفسه بندی دردوطرف به ا | مترمکعب | 19351000
2369 | 32311602 | سردخانه بادرجه حرارت هوای داخل به اضافه 4 درجه سانتی گرادشامل عایق بندی ازشبکه چوبی وپوشش پلاستوفوم یافوم تزریقی به ضخامت 10 سانتیمتروروکش نهایی ازورق الومینیوم بازواربندیهای مخصوص مجهزبه کمپرسورو کندانسورهوایی واواپراتورو بادبزن الکتریکی باتجهیزات لازم ازقبیل سولونوییدوالو ترموستات اکسپانشن والو کلید اتوماتیک تابلوبرق وروشنایی درب سردخانه باروکش نهایی داخلی وخارج ازفولادزنگ نزن ومجهزبه قفل مخصوص که ازداخل قابل بازشدن می باشد قفسه بندی دردوطرف به ا | مترمکعب | 19397000
2370 | 32311603 | سردخانه بادرجه حرارت هوای داخل به اضافه 4 درجه سانتی گرادشامل عایق بندی ازشبکه چوبی وپوشش پلاستوفوم یافوم تزریقی به ضخامت 10 سانتیمتروروکش نهایی ازورق الومینیوم بازواربندیهای مخصوص مجهزبه کمپرسورو کندانسورهوایی واواپراتورو بادبزن الکتریکی باتجهیزات لازم ازقبیل سولونوییدوالو ترموستات اکسپانشن والو کلید اتوماتیک تابلوبرق وروشنایی درب سردخانه باروکش نهایی داخلی وخارج ازفولادزنگ نزن ومجهزبه قفل مخصوص که ازداخل قابل بازشدن می باشد قفسه بندی دردوطرف به ا | مترمکعب | 15330000
2371 | 32421101 | لوله استیل به قطر 51 میلیمتر از آلیاژ SS201 | کیلوگرم | 273000
2372 | 32421102 | لوله استیل به قطر 38 میلیمتر از آلیاژ SS201 | کیلوگرم | 273000
2373 | 32421103 | لوله استیل به قطر 16 میلیمتر از آلیاژ SS201 | کیلوگرم | 273000
2374 | 32421104 | قطعات فولادی ضد زنگ از رده ss3041 برای مخازن مکعبی پیش ساخته مدولار | کیلوگرم | 400000
2375 | 32421301 | چاک ناخونی و نلبکی استیل | عدد | 45500
2376 | 32421302 | حلقه استیل لول استیل 16 میلیمتری | عدد | 9100
2377 | 32421303 | میل ترانس اتصالی | مترطول | 27300
2378 | 33015701 | چراغ فلورسنت رو کار قاب ساده ، با یک عدد لامپ فلورسنت 18 وات T8 | عدد | 1140000
2379 | 33015702 | چراغ فلورسنت رو کار قاب ساده ، با دو عدد لامپ فلورسنت 18 وات T8 | عدد | 1617000
2380 | 33015703 | چراغ فلورسنت رو کار قاب ساده ، با یک عدد لامپ فلورسنت 36 وات T8 | عدد | 1410000
2381 | 33015704 | چراغ فلورسنت رو کار قاب ساده ، بادو عدد لامپ فلورسنت 36 وات T8 | عدد | 2184000
2382 | 33015705 | چراغ فلورسنت روکار رفلکتوری ،بایک عدد لامپ فلورسنت 18 وات T8 | عدد | 1210000
2383 | 33015706 | چراغ فلورسنت روکار رفلکتوری ،بادو عدد لامپ فلورسنت 18 وات T8 | عدد | 1685000
2384 | 33015707 | چراغ فلورسنت روکار رفلکتوری ،بایک عدد لامپ فلورسنت 36 وات T8 | عدد | 1545000
2385 | 33015708 | چراغ فلورسنت روکار رفلکتوری ،با دوعدد لامپ فلورسنت 36 وات T8 | عدد | 2336500
2386 | 33015721 | چراغ فلورسنت روکار لوور آلومینیوم آنودایز شده با یک عدد لامپ فلورسنت 18 وات T8 | عدد | 2320000
2387 | 33015722 | چراغ فلورسنت روکار لوور آلومینیوم آنودایز شده با دوعدد لامپ فلورسنت 18 وات T8 | عدد | 3187500
2388 | 33015723 | چراغ فلورسنت روکار لوور آلومینیوم آنودایز شده با سه عدد لامپ فلورسنت 18 وات T8 | عدد | 4337500
2389 | 33015724 | چراغ فلورسنت روکار لوور آلومینیوم آنودایز شده با چهار عدد لامپ فلورسنت 18 وات T8 | عدد | 5156000
2390 | 33015725 | چراغ فلورسنت روکار لوور آلومینیوم آنودایز شده با یک عدد لامپ فلورسنت 36 وات T8 | عدد | 3441500
2391 | 33015726 | چراغ فلورسنت روکار لوور آلومینیوم آنودایز شده با دو عدد لامپ فلورسنت 36 وات T8 | عدد | 4569000
2392 | 33015737 | چراغ فلورسنت روکار با صفحه آکریلیک ، با دو عدد لامپ فلورسنت 18 وات T8 | عدد | 3637500
2393 | 33015738 | چراغ فلورسنت روکار با صفحه آکریلیک ، باسه عدد لامپ فلورسنت 18 وات T8 | عدد | 4599500
2394 | 33015739 | چراغ فلورسنت روکار با صفحه آکریلیک ، با چهارعدد لامپ فلورسنت 18 وات T8 | عدد | 5395500
2395 | 33015740 | چراغ فلورسنت روکار با صفحه آکریلیک ، با دو عدد لامپ فلورسنت 36 وات T8 | عدد | 4927000
2396 | 33015741 | چراغ فلورسنت روکار با صفحه آکریلیک ، با سه عدد لامپ فلورسنت 36 وات T8 | عدد | 5993500
2397 | 33015752 | چراغ فلورسنت تو کار لوور آلومینیوم آنودایز شده ، بادو عدد لامپ فلورسنت 18 وات T8 | عدد | 2907500
2398 | 33015753 | چراغ فلورسنت تو کار لوور آلومینیوم آنودایز شده ، باچهار عدد لامپ فلورسنت 18 وات T8 | عدد | 4677000
2399 | 33015754 | چراغ فلورسنت تو کار لوور آلومینیوم آنودایز شده ، بایک عدد لامپ فلورسنت 36 وات T8 | عدد | 3309500
2400 | 33015755 | چراغ فلورسنت تو کار لوور آلومینیوم آنودایز شده ، بادو عدد لامپ فلورسنت 36 وات T8 | عدد | 4218500
2401 | 33015765 | چراغ فلورسنت توکار با صفحه آکریلیک ،بادو عدد لامپ فلورسنت 18 وات T8 | عدد | 3458000
2402 | 33015766 | چراغ فلورسنت توکار با صفحه آکریلیک ،باچهار عدد لامپ فلورسنت 18 وات T8 | عدد | 4831500
2403 | 33015767 | چراغ فلورسنت توکار با صفحه آکریلیک ،با یک عدد لامپ فلورسنت 36 وات T8 | عدد | 4272000
2404 | 33015768 | چراغ فلورسنت توکار با صفحه آکریلیک ، بادو عدد لامپ فلورسنت36 وات T8 | عدد | 4380500
2405 | 33015769 | چراغ فلورسنت توکار با صفحه آکریلیک ، باسه عدد لامپ فلورسنت36 وات T8 | عدد | 5343500
2406 | 33015785 | چراغ روشویی، آینه LED شصت سانتی ، شارنوری 900 لومن و بهره نوری 75 لومن بر وات T8 | عدد | 3370000
2407 | 33015790 | چراغ فلورسنت دیواری بالای روشویی با یک عدد لامپ فلورسنت 18 وات T8 | عدد | 2296000
2408 | 33015805 | چراغ فلورسنت رو کار با لوور آلومینیوم آنودایز شده با دو عدد لامپ فلورسنت 18وات TCL | عدد | 2656500
2409 | 33015806 | چراغ فلورسنت رو کار با لوور آلومینیوم آنودایز شده با یک عدد لامپ فلورسنت 36 وات TCL | عدد | 3067000
2410 | 33015807 | چراغ فلورسنت رو کار با لوور آلومینیوم آنودایز شده با دو عدد لامپ فلورسنت 36 وات TCL | عدد | 3945000
2411 | 33015808 | چراغ فلورسنت رو کار با لوور آلومینیوم آنودایز شده با سه عدد لامپ فلورسنت 36 وات TCL | عدد | 4790000
2412 | 33015809 | چراغ فلورسنت رو کار با لوور آلومینیوم آنودایز شده با چهار عددلامپ فلورسنت 36وات TCL | عدد | 5874500
2413 | 33015811 | چراغ فلورسنت رو کار با لوور آلومینیوم آنودایز شده دابل پارابولیک با دو عدد لامپ فلورسنت 18وات TCL | عدد | 2873000
2414 | 33015812 | چراغ فلورسنت رو کار با لوور آلومینیوم آنودایز شده دابل پارابولیک با یک عدد لامپ فلورسنت 36 وات TCL | عدد | 2660000
2415 | 33015813 | چراغ فلورسنت رو کار با لوور آلومینیوم آنودایز شده دابل پارابولیک با دو عدد لامپ فلورسنت 36 وات TCL | عدد | 3540000
2416 | 33015814 | چراغ فلورسنت رو کار با لوور آلومینیوم آنودایز شده دابل پارابولیک با سه عدد لامپ فلورسنت 36 وات TCL | عدد | 4438500
2417 | 33015815 | چراغ فلورسنت رو کار با لوور آلومینیوم آنودایز شده دابل پارابولیک با چهار عدد لامپ فلورسنت 36 وات TCL | عدد | 5623500
2418 | 33015817 | چراغ فلورسنت رو کار با صفحه آکریلیک ، با دو عدد لامپ فلورسنت 18 وات TCL | عدد | 2487500
2419 | 33015818 | چراغ فلورسنت رو کار با صفحه آکریلیک ، با یک عدد لامپ فلورسنت 36 وات TCL | عدد | 2783000
2420 | 33015819 | چراغ فلورسنت رو کار با صفحه آکریلیک ، با دو عدد لامپ فلورسنت 36 وات TCL | عدد | 3642500
2421 | 33015820 | چراغ فلورسنت رو کار با صفحه آکریلیک ، با سه عدد لامپ فلورسنت 36 وات TCL | عدد | 4660000
2422 | 33015821 | چراغ فلورسنت رو کار با صفحه آکریلیک ، با چهار عدد لامپ فلورسنت 36 وات TCL | عدد | 5599500
2423 | 33015823 | چراغ فلورسنت توکار بالوور آلومینیوم آنودایز شده بادو عدد لامپ فلورسنت 18 وات TCL | عدد | 2369500
2424 | 33015824 | چراغ فلورسنت توکار بالوور آلومینیوم آنودایز شده بایک عدد لامپ فلورسنت 36 وات TCL | عدد | 3183000
2425 | 33015825 | چراغ فلورسنت توکار بالوور آلومینیوم آنودایز شده بادو عدد لامپ فلورسنت 36 وات TCL | عدد | 3899000
2426 | 33015826 | چراغ فلورسنت توکار بالوور آلومینیوم آنودایز شده باسه عدد لامپ فلورسنت 36 وات TCL | عدد | 4333000
2427 | 33015827 | چراغ فلورسنت توکار بالوور آلومینیوم آنودایز شده باچهار عدد لامپ فلورسنت 36 وات TCL | عدد | 5374500
2428 | 33015828 | چراغ فلورسنت تو کار با صفحه آکریلیک بایک عدد لامپ فلورسنت 36 وات TCL | عدد | 2860000
2429 | 33015829 | چراغ فلورسنت تو کار با صفحه آکریلیک بادوعدد لامپ فلورسنت 36 وات TCL | عدد | 3276500
2430 | 33015830 | چراغ فلورسنت تو کار با صفحه آکریلیک باسه عدد لامپ فلورسنت 36 وات TCL | عدد | 4336500
2431 | 33015832 | چراغ فلورسنت توکار نور مخفی با رفلکتور فلزی رنگ شده بادو لامپ فلورسنت 36 وات TCL | عدد | 4579500
2432 | 33015833 | چراغ فلورسنت توکار نور مخفی با رفلکتور فلزی رنگ شده باسه لامپ فلورسنت 36 وات TCL | عدد | 5177000
2433 | 33015901 | چراغ فلورسنت رو کار رفلکتوری با یک عدد لامپ فلورسنت 28 وات T5 | عدد | 2647000
2434 | 33015902 | چراغ فلورسنت رو کار رفلکتوری با دو عدد لامپ فلورسنت 28 وات T5 | عدد | 3233500
2435 | 33015903 | چراغ فلورسنت رو کار رفلکتوری با یک عدد لامپ فلورسنت 54 وات T5 | عدد | 2954500
2436 | 33015904 | چراغ فلورسنت رو کار رفلکتوری با دوعدد لامپ فلورسنت 54 وات T5 | عدد | 3658500
2437 | 33015905 | چراغ فلورسنت روکار بالوور آلومینیوم آنودایز شده با یک عدد لامپ فلورسنت 14 وات T5 | عدد | 3703000
2438 | 33015906 | چراغ فلورسنت روکار بالوور آلومینیوم آنودایز شده با دو عدد لامپ فلورسنت 14 وات T5 | عدد | 4613500
2439 | 33015907 | چراغ فلورسنت روکار بالوور آلومینیوم آنودایز شده با سه عدد لامپ فلورسنت 14 وات T5 | عدد | 5120000
2440 | 33015908 | چراغ فلورسنت روکار بالوور آلومینیوم آنودایز شده با چهار عدد لامپ فلورسنت 14 وات T5 | عدد | 5655000
2441 | 33015909 | چراغ فلورسنت روکار بالوور آلومینیوم آنودایز شده با یک عدد لامپ فلورسنت 24 وات T5 | عدد | 3833000
2442 | 33015910 | چراغ فلورسنت روکار بالوور آلومینیوم آنودایز شده با دوعدد لامپ فلورسنت 24 وات T5 | عدد | 4613500
2443 | 33015911 | چراغ فلورسنت روکار بالوور آلومینیوم آنودایز شده با سه عدد لامپ فلورسنت 24 وات T5 | عدد | 5180000
2444 | 33015912 | چراغ فلورسنت روکار بالوور آلومینیوم آنودایز شده با چهار عدد لامپ فلورسنت 24 وات T5 | عدد | 5760000
2445 | 33015913 | چراغ فلورسنت روکار بالوور آلومینیوم آنودایز شده با یک عدد لامپ فلورسنت 28 وات T5 | عدد | 4160500
2446 | 33015914 | چراغ فلورسنت روکار بالوور آلومینیوم آنودایز شده با دوعدد لامپ فلورسنت 28 وات T5 | عدد | 5348500
2447 | 33015915 | چراغ فلورسنت روکار بالوور آلومینیوم آنودایز شده با یک عدد لامپ فلورسنت 54 وات T5 | عدد | 4311500
2448 | 33015916 | چراغ فلورسنت روکار بالوور آلومینیوم آنودایز شده با دو عدد لامپ فلورسنت 54 وات T5 | عدد | 5489500
2449 | 33015917 | چراغ فلورسنت رو کار با لوور آلومینیوم آنودایز شده دابل پارابولیک با یک عدد لامپ فلورسنت 14 وات T5 | عدد | 3653000
2450 | 33015918 | چراغ فلورسنت رو کار با لوور آلومینیوم آنودایز شده دابل پارابولیک با دو عدد لامپ فلورسنت 14 وات T5 | عدد | 4603500
2451 | 33015919 | چراغ فلورسنت رو کار با لوور آلومینیوم آنودایز شده دابل پارابولیک با سه عدد لامپ فلورسنت 14 وات T5 | عدد | 5020000
2452 | 33015920 | چراغ فلورسنت رو کار با لوور آلومینیوم آنودایز شده دابل پارابولیک با چهار عدد لامپ فلورسنت 14 وات T5 | عدد | 5555000
2453 | 33015921 | چراغ فلورسنت رو کار با لوور آلومینیوم آنودایز شده دابل پارابولیک با یک عدد لامپ فلورسنت 24 وات T5 | عدد | 3833000
2454 | 33015922 | چراغ فلورسنت رو کار با لوور آلومینیوم آنودایز شده دابل پارابولیک با دو عدد لامپ فلورسنت 24 وات T5 | عدد | 4670500
2455 | 33015923 | چراغ فلورسنت رو کار با لوور آلومینیوم آنودایز شده دابل پارابولیک با سه عدد لامپ فلورسنت 24 وات T5 | عدد | 5180000
2456 | 33015924 | چراغ فلورسنت رو کار با لوور آلومینیوم آنودایز شده دابل پارابولیک با چهار عدد لامپ فلورسنت 24 وات T5 | عدد | 5760000
2457 | 33015925 | چراغ فلورسنت رو کار با لوور آلومینیوم آنودایز شده دابل پارابولیک با یک عدد لامپ فلورسنت 28 وات T5 | عدد | 4189000
2458 | 33015926 | چراغ فلورسنت رو کار با لوور آلومینیوم آنودایز شده دابل پارابولیک با دو عدد لامپ فلورسنت 28 وات T5 | عدد | 5405500
2459 | 33015927 | چراغ فلورسنت رو کار با لوور آلومینیوم آنودایز شده دابل پارابولیک با یک عدد لامپ فلورسنت 54 وات T5 | عدد | 4340000
2460 | 33015928 | چراغ فلورسنت روکار بالوور آلومینیوم آنودایز شده دابل پارابولیک با دو عدد لامپ فلورسنت 54 وات T5 | عدد | 5546500
2461 | 33015929 | چراغ فلورسنت روکار با صفحه آکریلیک با سه عدد لامپ فلورسنت 14 وات T5 | عدد | 5303000
2462 | 33015930 | چراغ فلورسنت روکار با صفحه آکریلیک با چهارعدد لامپ فلورسنت 14 وات T5 | عدد | 5557000
2463 | 33015931 | چراغ فلورسنت روکار با صفحه آکریلیک با سه عدد لامپ فلورسنت 24وات T5 | عدد | 5505500
2464 | 33015932 | چراغ فلورسنت روکار با صفحه آکریلیک با چهار عدد لامپ فلورسنت 24 وات T5 | عدد | 5771000
2465 | 33015933 | چراغ فلورسنت روکار با صفحه آکریلیک با دوعدد لامپ فلورسنت 28وات T5 | عدد | 4822000
2466 | 33015934 | چراغ فلورسنت روکار با صفحه آکریلیک با دو عدد لامپ فلورسنت 54 وات T5 | عدد | 4958500
2467 | 33015935 | چراغ فلورسنت توکار بالوور آلومینیوم آنودایز شده با دو عدد لامپ فلورسنت 14 وات T5 | عدد | 4408500
2468 | 33015936 | چراغ فلورسنت توکار بالوور آلومینیوم آنودایز شده با سه عدد لامپ فلورسنت 14 وات T5 | عدد | 5281000
2469 | 33015937 | چراغ فلورسنت توکار بالوور آلومینیوم آنودایز شده با چهار عدد لامپ فلورسنت 14 وات T5 | عدد | 5675000
2470 | 33015938 | چراغ فلورسنت توکار بالوور آلومینیوم آنودایز شده با دو عدد لامپ فلورسنت 24 وات T5 | عدد | 4422000
2471 | 33015939 | چراغ فلورسنت توکار بالوور آلومینیوم آنودایز شده با سه عدد لامپ فلورسنت 24 وات T5 | عدد | 5348000
2472 | 33015940 | چراغ فلورسنت توکار بالوور آلومینیوم آنودایز شده با چهار عدد لامپ فلورسنت 24 وات T5 | عدد | 5745000
2473 | 33015941 | چراغ فلورسنت توکار بالوور آلومینیوم آنودایز شده بایک عدد لامپ فلورسنت 28 وات T5 | عدد | 4223000
2474 | 33015942 | چراغ فلورسنت توکار بالوور آلومینیوم آنودایز شده بادوعدد لامپ فلورسنت 28 وات T5 | عدد | 5385500
2475 | 33015943 | چراغ فلورسنت توکار بالوور آلومینیوم آنودایز شده با یک عدد لامپ فلورسنت 54 وات T5 | عدد | 4256500
2476 | 33015944 | چراغ فلورسنت توکار بالوور آلومینیوم آنودایز شده بادوعدد لامپ فلورسنت 54 وات T5 | عدد | 5531000
2477 | 33015945 | چراغ فلورسنت تو کار بالوور آلومینیوم آنودایز شده دابل پارابولیک با دوعدد لامپ فلورسنت 14 وات T5 | عدد | 4433500
2478 | 33015946 | چراغ فلورسنت تو کار بالوور آلومینیوم آنودایز شده دابل پارابولیک با سه عدد لامپ فلورسنت 14 وات T5 | عدد | 5281000
2479 | 33015947 | چراغ فلورسنت تو کار بالوور آلومینیوم آنودایز شده دابل پارابولیک با چهارعدد لامپ فلورسنت 14 وات T5 | عدد | 5675000
2480 | 33015948 | چراغ فلورسنت تو کار بالوور آلومینیوم آنودایز شده دابل پارابولیک با دوعدد لامپ فلورسنت 24 وات T5 | عدد | 4422000
2481 | 33015949 | چراغ فلورسنت تو کار بالوور آلومینیوم آنودایز شده دابل پارابولیک با سه عدد لامپ فلورسنت 24 وات T5 | عدد | 5348000
2482 | 33015950 | چراغ فلورسنت تو کار بالوور آلومینیوم آنودایز شده دابل پارابولیک با چهار عدد لامپ فلورسنت 24 وات T5 | عدد | 5745000
2483 | 33015951 | چراغ فلورسنت تو کار بالوور آلومینیوم آنودایز شده دابل پارابولیک با یک عدد لامپ فلورسنت 28 وات T5 | عدد | 4223000
2484 | 33015952 | چراغ فلورسنت تو کار بالوور آلومینیوم آنودایز شده دابل پارابولیک با دوعدد لامپ فلورسنت 28 وات T5 | عدد | 5385500
2485 | 33015953 | چراغ فلورسنت تو کار بالوور آلومینیوم آنودایز شده دابل پارابولیک با یک عدد لامپ فلورسنت 54 وات T5 | عدد | 4256500
2486 | 33015954 | چراغ فلورسنت تو کار بالوور آلومینیوم آنودایز شده دابل پارابولیک با دوعدد لامپ فلورسنت 54وات T5 | عدد | 5531000
2487 | 33015955 | چراغ فلورسنت توکار با صفحه آکریلیک بادو عدد لامپ فلورسنت 14 وات T5 | عدد | 4286000
2488 | 33015956 | چراغ فلورسنت توکار با صفحه آکریلیک باسه عدد لامپ فلورسنت 14 وات T5 | عدد | 5085500
2489 | 33015957 | چراغ فلورسنت توکار با صفحه آکریلیک باچهارعدد لامپ فلورسنت 14 وات T5 | عدد | 5353500
2490 | 33015958 | چراغ فلورسنت توکار با صفحه آکریلیک بادو عدد لامپ فلورسنت 24 وات T5 | عدد | 4328500
2491 | 33015959 | چراغ فلورسنت توکار با صفحه آکریلیک باسه عدد لامپ فلورسنت 24 وات T5 | عدد | 5175000
2492 | 33015960 | چراغ فلورسنت توکار با صفحه آکریلیک باچهارعدد لامپ فلورسنت 24 وات T5 | عدد | 5437500
2493 | 33015961 | چراغ فلورسنت توکار با صفحه آکریلیک بایک عدد لامپ فلورسنت28 وات T5 | عدد | 4053500
2494 | 33015962 | چراغ فلورسنت توکار با صفحه آکریلیک بادو عدد لامپ فلورسنت 28 وات T5 | عدد | 4831000
2495 | 33015963 | چراغ فلورسنت توکار با صفحه آکریلیک بایک عدد لامپ فلورسنت 54 وات T5 | عدد | 4182000
2496 | 33015964 | چراغ فلورسنت توکار با صفحه آکریلیک بادو عدد لامپ فلورسنت 54 وات T5 | عدد | 4991500
2497 | 33015966 | چراغ فلورسنت توکار نور مخفی با رفلکتور آهن رنگ شده با دو عددلامپ فلورسنت 14 وات T5 | عدد | 4500000
2498 | 33015968 | چراغ فلورسنت توکار نور مخفی با رفلکتور آهن رنگ شده با دو عددلامپ فلورسنت 24 وات T5 | عدد | 4750000
2499 | 33016001 | چراغ LED توکار به ابعاد 30x120 سانتی‌متر با ماژول یکپارچه (Integrated) و درایور مربوطه دارای شار نوری حداقل 3500 لومن و بهره نوری حداقل 90 لومن بر وات. | عدد | 7557300
2500 | 33016002 | چراغ LED توکار به ابعاد 30x30سانتی‌متر با ماژول یکپارچه (Integrated) و درایور مربوطه دارای شار نوری حداقل 1500 لومن و بهره نوری حداقل 90 لومن بر وات. | عدد | 4070700
2501 | 33016003 | چراغ LED توکار به ابعاد 60x60 سانتی‌متر با ماژول و درایور مربوطه دارای شار نوری حداقل 3500 لومن و بهره نوری حداقل 90 لومن بر وات. | عدد | 6760000
2502 | 33016101 | چراغ LED روکار به ابعاد 30×120 سانتی‌متر با ماژول یکپارچه (Integrated) و درایور مربوطه دارای شار نوری حداقل 3500 لومن و بهره نوری حداقل 90 لومن بر وات. | عدد | 4544800
2503 | 33016102 | چراغ LED روکار به ابعاد 30×30 سانتی‌متر با ماژول یکپارچه (Integrated) و درایور مربوطه دارای شار نوری حداقل 1500 لومن و بهره نوری حداقل 90 لومن بر وات. | عدد | 7282800
2504 | 33016103 | چراغ LED روکار به ابعاد 60×60 سانتی‌متر با ماژول یکپارچه (Integrated) و درایور مربوطه دارای شار نوری حداقل 3500 لومن و بهره نوری 90 لومن بر وات. | عدد | 4309200
2505 | 33016104 | چراغ LED روکار به ابعاد 30×60 سانتی‌متر با ماژول یکپارچه (Integrated) و درایور مربوطه دارای شار نوری حداقل 2500 لومن و بهره نوری حداقل 90 لومن بر وات. | عدد | 7605000
2506 | 33016201 | چراغ خط نوری فلورسنتی توکار، با بدنه آلومینیومی اکسترودی و دیفیوز اکریلیک، عرض 9، با یک عدد لامپ فلورسنت 28 وات. | عدد | 4983300
2507 | 33016202 | چراغ خط نوری فلورسنتی توکار، با بدنه آلومینیومی اکسترودی و دیفیوز اکریلیک، عرض 9، با یک عدد لامپ فلورسنت 14 وات. | عدد | 3515400
2508 | 33016203 | چراغ خط نوری پیوسته فلورسنتی توکار، با بدنه آلومینیومی اکسترودی و دیفیوز اکریلیک، عرض 9 سانتی متر، بر مبنای لامپ های 28 وات و 14 وات. | عدد | 4109400
2509 | 33016301 | چراغ خط نوری فلورسنتی روکار، با بدنه آلومینیومی اکسترودی و دیفیوز اکریلیک، عرض 9 سانتی‌متر، با یک عدد لامپ فلورسنت 28 وات. | عدد | 4994100
2510 | 33016302 | چراغ خط نوری فلورسنتی روکار، با بدنه آلومینیومی اکسترودی و دیفیوز اکریلیک، عرض 9 سانتی‌متر، با یک عدد لامپ فلورسنت 14 وات. | عدد | 3507300
2511 | 33016303 | چراغ خط نوری پیوسته فلورسنتی روکار، با بدنه آلومینیومی اکسترودی و دیفیوز اکریلیک، عرض 9 سانتیمتر، بر مبنای لامپ های 28 وات و 14 وات. | عدد | 4114800
2512 | 33016401 | چراغ خط نوری LED، توکار، با ماژول یکپارچه (Integrated) و درایور مربوطه، به طول تقریبی60 سانتی متر بدنه آلومینیومی اکسترودی، دیفیوز اکریلیک یا پلی کربنات، عرض 9 سانتی‌متر، دارای شار نوری حداقل 900 لومن و بهره نوری حداقل80 لومن بر وات. | عدد | 4590000
2513 | 33016402 | چراغ خط نوری LED، توکار، با مازول یکپارچه (Integrated) و درایور مربوطه، به طول تقریبی 60 سانتی متر بدنه آلومینیومی اکسترودی، دیفیوز اکریلیک یا پلی کربنات، عرض 9 سانتی‌متر، دارای شار نوری حداقل 1700 لومن و بهره نوری حداقل 80 لومن بر وات. | عدد | 4590000
2514 | 33016403 | چراغ خط نوری LED، توکار، با ماژول یکپارچه (Integrated) و درایور مربوطه، به طول تقریبی 120 سانتی متر بدنه آلومینیومی اکسترودی، دیفیوز اکریلیک یا پلی کربنات، عرض 9 سانتی‌متر، دارای شار نوری حداقل 1800 لومن و بهره نوری حداقل 80 لومن بر وات. | عدد | 7290000
2515 | 33016404 | چراغ خط نوری LED، توکار، با ماژول یکپارچه (Integrated) و درایور مربوطه، به طول تقریبی 120 سانتی متر بدنه آلومینیومی اکسترودی، دیفیوز اکریلیک یا پلی کربنات، عرض 9 سانتی‌متر، دارای شار نوری حداقل 3400 لومن و بهره نوری حداقل 80 لومن بر وات. | عدد | 7290000
2516 | 33016405 | چراغ خط نوری LED، توکار، با ماژول یکپارچه (Integrated) و درایور مربوطه، به طول تقریبی 60 سانتی متر بدنه آلومینیومی اکسترودی، دیفیوز اکریلیک یا پلی کربنات، عرض 6 سانتی‌متر، دارای شار نوری حداقل 900 لومن و بهره نوری حداقل80 لومن بر وات. | عدد | 4705200
2517 | 33016406 | چراغ خط نوری LED، توکار، با ماژول یکپارچه (Integrated) و درایور مربوطه، به طول تقریبی 60 سانتی‌متر بدنه آلومینیومی اکسترودی، دیفیوز اکریلیک یا پلی کربنات، عرض 6 سانتیمتر، دارای شار نوری حداقل 1700 لومن و بهره نوری حداقل 80 لومن بر وات. | عدد | 4705200
2518 | 33016407 | چراغ خط نوری LED، توکار، با ماژول یکپارچه (Integrated) و درایور مربوطه، به طول تقریبی 120 سانتی‌متر بدنه آلومینیومی اکسترودی، دیفیوز اکریلیک یا پلی کربنات، عرض 6 سانتیمتر، دارای شار نوری حداقل 1800 لومن و بهره نوری حداقل 80 لومن بر وات. | عدد | 5859000
2519 | 33016408 | چراغ خط نوری LED، توکار، با ماژول یکپارچه (Integrated) و درایور مربوطه، به طول تقریبی 120 سانتی‌متر بدنه آلومینیومی اکسترودی، دیفیوز اکریلیک یا پلی کربنات، عرض 6 سانتیمتر، دارای شار نوری حداقل 3400 لومن و بهره نوری حداقل 80 لومن بر وات. | عدد | 5859000
2520 | 33016501 | چراغ خط نوری LED، روکار، با ماژول یکپارچه (Integrated) و درایور مربوطه، به طول تقریبی60 سانتی‌متر بدنه آلومینیومی اکسترودی، دیفیوز اکریلیک یا پلی کربنات، عرض 9 سانتیمتر، دارای شار نوری حداقل 900 لومن و بهره نوری حداقل80 لومن بر وات. | عدد | 4683600
2521 | 33016502 | چراغ خط نوری LED، روکار، با ماژول یکپارچه (Integrated) و درایور مربوطه، به طول تقریبی 60 سانتی‌متر بدنه آلومینیومی اکسترودی، دیفیوز اکریلیک یا پلی کربنات، عرض سانتیمتر 9، دارای شار نوری حداقل 1700 لومن و بهره نوری حداقل 80 لومن بر وات. | عدد | 4683600
2522 | 33016503 | چراغ خط نوری LED، روکار، با ماژول یکپارچه (Integrated) و درایور مربوطه، به طول تقریبی 120 سانتی‌متر بدنه آلومینیومی اکسترودی، دیفیوز اکریلیک یا پلی کربنات، عرض 9 سانتیمتر، دارای شار نوری حداقل 1800 لومن و بهره نوری حداقل 80 لومن بر وات. | عدد | 7110000
2523 | 33016504 | چراغ خط نوری LED، روکار، با ماژول یکپارچه (Integrated) و درایور مربوطه، به طول تقریبی 120 سانتی‌متر بدنه آلومینیومی اکسترودی، دیفیوز اکریلیک یا پلی کربنات، عرض 9 سانتیمتر، دارای شار نوری حداقل 3400 لومن و بهره نوری حداقل 80 لومن بر وات. | عدد | 7110000
2524 | 33016505 | چراغ خط نوری LED، روکار، با ماژول یکپارچه (Integrated) و درایور مربوطه، به طول تقریبی60 سانتی‌متر بدنه آلومینیومی اکسترودی، دیفیوز اکریلیک یا پلی کربنات، عرض 6 سانتیمتر، دارای شار نوری حداقل 900 لومن و بهره نوری حداقل80 لومن بر وات. | عدد | 4863600
2525 | 33016506 | چراغ خط نوری LED، روکار، با ماژول یکپارچه (Integrated) و درایور مربوطه، به طول تقریبی 60 سانتی‌متر بدنه آلومینیومی اکسترودی، دیفیوز اکریلیک یا پلی کربنات، عرض 6 سانتیمتر، دارای شار نوری حداقل 1700 لومن و بهره نوری حداقل 80 لومن بر وات. | عدد | 4863600
2526 | 33016507 | چراغ خط نوری LED، روکار، با ماژول یکپارچه (Integrated) و درایور مربوطه، به طول تقریبی 120 سانتی‌متر بدنه آلومینیومی اکسترودی، دیفیوز اکریلیک یا پلی کربنات، عرض 6 سانتیمتر، دارای شار نوری حداقل 1800 لومن و بهره نوری حداقل 80 لومن بر وات. | عدد | 6822000
2527 | 33016508 | چراغ خط نوری LED، روکار، با ماژول یکپارچه (Integrated) و درایور مربوطه، به طول تقریبی 120 سانتی‌متر بدنه آلومینیومی اکسترودی، دیفیوز اکریلیک یا پلی کربنات، عرض 6 سانتیمتر، دارای شار نوری حداقل 3400 لومن و بهره نوری حداقل 80 لومن بر وات. | عدد | 6822000
2528 | 33016601 | چراغ خط نوری پیوسته LED، توکار، با ماژول یکپارچه (Integrated) و درایور مربوطه، با بدنه آلومینیومی اکسترودی و دیفیوزر اکریلیک یا پلی کربنات، عرض 9 سانتیمتر با شار نوری حداقل 1500 لومن به ازا هر متر و بهره نوری حداقل 80 لومن بر وات. | عدد | 6539400
2529 | 33016602 | چراغ خط نوری پیوسته LED، توکار، با ماژول یکپارچه (Integrated) و درایور مربوطه، با بدنه آلومینیومی اکسترودی و دیفیوزر اکریلیک یا پلی کربنات، عرض 9 سانتیمتر با شار نوری حداقل 2800 لومن به ازا هر متر و بهره نوری حداقل 80 لومن بر وات. | عدد | 6539400
2530 | 33016603 | چراغ خط نوری پیوسته LED، توکار، با ماژول یکپارچه (Integrated) و درایور مربوطه، با بدنه آلومینیومی اکسترودی و دیفیوزر اکریلیک یا پلی کربنات، عرض 6 سانتیمتر با شار نوری حداقل 1500 لومن به ازا هر متر و بهره نوری حداقل 80 لومن بر وات. | عدد | 5406300
2531 | 33016604 | چراغ خط نوری پیوسته LED، توکار، با ماژول یکپارچه (Integrated) و درایور مربوطه، با بدنه آلومینیومی اکسترودی و دیفیوزر اکریلیک یا پلی کربنات، عرض 6 سانتیمتر با شار نوری حداقل 2800 لومن به ازا هر متر و بهره نوری حداقل 80 لومن بر وات. | عدد | 5406300
2532 | 33016701 | چراغ خط نوری پیوسته LED، روکار، با ماژول یکپارچه (Integrated) و درایور مربوطه، با بدنه آلومینیومی اکسترودی و دیفیوزر اکریلیک یا پلی کربنات، عرض 9 سانتیمتر با شار نوری حداقل 1۵۰۰ لومن به ازا هر متر و بهره نوری حداقل 80 لومن بر وات. | عدد | 6374700
2533 | 33016702 | چراغ خط نوری پیوسته LED، روکار، با ماژول یکپارچه (Integrated) و درایور مربوطه، با بدنه آلومینیومی اکسترودی و دیفیوزر اکریلیک یا پلی کربنات، عرض 9 سانتیمتر با شار نوری حداقل ۲8۰۰ لومن به ازا هر متر و بهره نوری حداقل 80 لومن بر وات. | عدد | 6374700
2534 | 33016703 | چراغ خط نوری پیوسته LED، روکار، با ماژول یکپارچه (Integrated) و درایور مربوطه، با بدنه آلومینیومی اکسترودی و دیفیوزر اکریلیک یا پلی کربنات، عرض 6 سانتیمتر با شار نوری حداقل 1۵۰۰ لومن به ازا هر متر و بهره نوری حداقل 80 لومن بر وات. | عدد | 6155100
2535 | 33016704 | چراغ خط نوری پیوسته LED، روکار، با ماژول یکپارچه (Integrated) و درایور مربوطه، با بدنه آلومینیومی اکسترودی و دیفیوزر اکریلیک یا پلی کربنات، عرض 6 سانتیمتر با شار نوری حداقل ۲8۰۰ لومن به ازا هر متر و بهره نوری حداقل 80 لومن بر وات. | عدد | 6155100
2536 | 33021801 | چراغ‌های سقفی روکار، با حباب شیشه‌ای یا پلی‌کربنات مقاوم در مقابل اشعه ماورای بنفش، گرد یا چهار گوش به قطر حدود 30 سانتیمتر | عدد | 1558500
2537 | 33021813 | چراغ سقفی روکار استوانه‌ای از نوع LED BASE با مدول و درایور مربوطه، بدون حباب به قطر 14-12 سانتیمتر، دارای شار نوری 650 -550 لومن و بهره 80-75 لومن بر وات | عدد | 2223780
2538 | 33021814 | چراغ سقفی روکار استوانه‌ای از نوع LED BASE با مدول و درایور مربوطه، بدون حباب به قطر 18-15 سانتیمتر، دارای شارنوری 950 - 800 لومن و بهره 80-75 لومن بر وات | عدد | 2502000
2539 | 33021815 | چراغ سقفی روکار استوانه‌ای از نوع LED BASE با مدول و درایور مربوطه، بدون حباب به قطر 25-20 سانتیمتر، دارای شارنوری1500 -1200لومن و بهره 80-75 لومن بر وات | عدد | 2578500
2540 | 33021816 | چراغ سقفی توکار استوانه‌ای از نوع LED BASE با مدول و درایور مربوطه، بدون حباب برای حفره نصب به قطر 8 سانتیمتر، دارای شار نوری180 -150 لومن و بهره 80-75 لومن بر وات | عدد | 1162800
2541 | 33021817 | چراغ سقفی توکار استوانه‌ای از نوع LED BASE با مدول و درایور مربوطه، بدون حباب برای حفره نصب به قطر 10 سانتیمتر، دارای شار نوری350 -300 لومن و بهره 80-75 لومن بر وات | عدد | 1198800
2542 | 33021818 | چراغ سقفی توکار استوانه‌ای از نوع LED BASE با مدول و درایور مربوطه، بدون حباب برای حفره نصب به قطر 12 سانتیمتر، دارای شار نوری 650 -550 لومن و بهره80-75 لومن بر وات | عدد | 1702500
2543 | 33021819 | چراغ سقفی توکار استوانه‌ای از نوع LED BASE با مدول و درایور مربوطه، بدون حباب برای حفره نصب به قطر 15 سانتیمتر، دارای شار نوری 950 -800 لومن و بهره80-75 لومن بر وات | عدد | 2187000
2544 | 33021820 | چراغ سقفی توکار استوانه‌ای از نوع LED BASE با مدول و درایور مربوطه، بدون حباب برای حفره نصب به قطر20 سانتیمتر،دارای شارنوری1500 -1200 لومن و بهره80-75 لومن بر وات | عدد | 2574000
2545 | 33021825 | چراغ توکار برای استفاده از لامپ‌های هالوژن یا LED با بدنه فلزی و محفظه ثابت یا متحرک به همراه لامپ مناسب به همراه لامپ مناسب. | عدد | 734400
2546 | 33022001 | سر پیچ پلی آمید یا چینی E27، با حدأکثر نیم متر سیم دولا، با ترمینال مربوطه | عدد | 306800
2547 | 33030807 | چراغ فلورسنت سقفی روکار، ضد رطوبت و گردو غبار با IP54، حباب پلی‌کربنات یا آکریلیک، بدنه آلومینیومی اکسترود شده و با دو عدد لامپ فلورسنت 36 وات T8 | عدد | 6700000
2548 | 33030808 | چراغ فلورسنت سقفی روکار، ضد رطوبت و گردو غبار با IP54، حباب پلی‌کربنات یا اکرولیک، بدنه آلومینیومی اکسترود شده و با یک عدد لامپ فلورسنت 36 وات T8 | عدد | 6000000
2549 | 33030809 | چراغ فلورسنت سقفی روکار، ضد رطوبت و گردو غبار با IP54، حباب پلی‌کربنات یا آکریلیک، بدنه آلومینیومی اکسترود شده و با دو عدد لامپ فلورسنت 28 وات T5 | عدد | 7700000
2550 | 33030810 | چراغ فلورسنت سقفی روکار، ضد رطوبت و گردو غبار با IP54، حباب پلی‌کربنات یا آکریلیک، بدنه آلومینیومی اکسترود شده و با یک عدد لامپ فلورسنت 28 وات T5 | عدد | 7200000
2551 | 33030811 | چراغ فلورسنت سقفی روکار، ضد رطوبت و گرد و غبار با IP54، حباب پلی‌کربنات یا آکریلیک، بدنه آلومینیومی اکسترود شده و با دو عدد لامپ فلورسنت 54 وات T5 | عدد | 7800000
2552 | 33030812 | چراغ فلورسنت سقفی روکار، ضد رطوبت و گرد و غبار با IP54، حباب پلی‌کربنات یا آکریلیک، بدنه آلومینیومی اکسترود شده و با یک عدد لامپ فلورسنت 54 وات T5 | عدد | 6500000
2553 | 33030813 | چراغ فلورسنت سقفی روکار، ضد رطوبت و گرد و غبار با IP54، حباب پلی‌کربنات یا آکریلیک، بدنه پلی‌کربنات و با دو عدد لامپ فلورسنت 36 وات T8 | عدد | 3985000
2554 | 33030814 | چراغ فلورسنت سقفی روکار، ضد رطوبت و گرد و غبار با IP54، حباب پلی‌کربنات یا آکریلیک، بدنه پلی‌کربنات و با یک عدد لامپ فلورسنت 36 وات T8 | عدد | 3058500
2555 | 33030815 | چراغ فلورسنت سقفی روکار، ضد رطوبت و گرد و غبار با IP54، حباب پلی‌کربنات یا آکریلیک، بدنه پلی‌کربنات و با دو عدد لامپ فلورسنت 28وات T5 | عدد | 4821000
2556 | 33030816 | چراغ فلورسنت سقفی روکار، ضد رطوبت و گرد و غبار با IP54، حباب پلی‌کربنات یا آکریلیک، بدنه پلی‌کربنات و با یک عدد لامپ فلورسنت 28 وات T5 | عدد | 4099500
2557 | 33030817 | چراغ فلورسنت سقفی روکار، ضد رطوبت و گرد و غبار با IP54، حباب پلی‌کربنات یا آکریلیک، بدنه پلی‌کربنات و با دو عدد لامپ فلورسنت 54 وات T5 | عدد | 5191000
2558 | 33030818 | چراغ فلورسنت سقفی روکار، ضد رطوبت و گرد و غبار با IP54، حباب پلی‌کربنات یا آکریلیک، بدنه پلی‌کربنات و با یک عدد لامپ فلورسنت 54 وات T5 | عدد | 4342500
2559 | 33030819 | چراغ فلورسنت سقفی روکار، ضد رطوبت و گرد و غبار با IP54، حباب پلی‌کربنات یا آکریلیک، بدنه پلی استر الیاف دار (GRP) و با دو عدد لامپ فلورسنت 36 وات T8 | عدد | 4536500
2560 | 33030820 | چراغ فلورسنت سقفی روکار، ضد رطوبت و گرد و غبار با IP54، حباب پلی‌کربنات یا آکریلیک، بدنه پلی استر الیاف دار (GRP) و با یک عدد لامپ فلورسنت 36 وات T8 | عدد | 3562500
2561 | 33030821 | چراغ فلورسنت سقفی روکار، ضد رطوبت و گرد و غبار با IP54، حباب پلی‌کربنات یا آکریلیک، بدنه پلی استر الیاف دار (GRP) و با دو عدد لامپ فلورسنت 28وات T5 | عدد | 5486000
2562 | 33030822 | چراغ فلورسنت سقفی روکار، ضد رطوبت و گرد و غبار با IP54، حباب پلی‌کربنات یا آکریلیک، بدنه پلی استر الیاف دار (GRP) و با یک عدد لامپ فلورسنت 28وات T5 | عدد | 4721000
2563 | 33030823 | چراغ فلورسنت سقفی روکار، ضد رطوبت و گرد و غبار با IP54، حباب پلی‌کربنات یا آکریلیک، بدنه پلی استر الیاف دار (GRP) و با دو عدد لامپ فلورسنت 54 وات T5 | عدد | 5530500
2564 | 33030824 | چراغ فلورسنت سقفی روکار، ضد رطوبت و گرد و غبار با IP54، حباب پلی‌کربنات یا آکریلیک، بدنه پلی استر الیاف دار (GRP) و با یک عدد لامپ فلورسنت 54 وات T5 | عدد | 4782500
2565 | 33030847 | چراغ فلورسنت سقفی روکار، با قاب ساده، با IP65، حباب شیشه‌ای، بدنه استنلس استیل و با دو عدد لامپ فلورسنت 36 وات T8. | عدد | 8382000
2566 | 33030848 | چراغ فلورسنت سقفی روکار، با قاب ساده، با IP65، حباب شیشه‌ای، بدنه استنلس استیل و با یک عدد لامپ فلورسنت 36 وات T8. | عدد | 7674000
2567 | 33030849 | چراغ فلورسنت سقفی روکار، با قاب ساده، با IP65، حباب شیشه‌ای، بدنه استنلس استیل و با دو عدد لامپ فلورسنت 28 وات T8. | عدد | 9162000
2568 | 33030850 | چراغ فلورسنت سقفی روکار، با قاب ساده، با IP65، حباب شیشه‌ای، بدنه استنلس استیل و با یک عدد لامپ فلورسنت 28 وات T5. | عدد | 9082000
2569 | 33030851 | چراغ فلورسنت سقفی روکار، با قاب ساده، با IP65، حباب پلی‌کربنات یا اکرولیک، بدنه آلومینیومی اکسترود شده و با دو عدد لامپ فلورسنت 54 وات T5. | عدد | 9257000
2570 | 33030852 | چراغ فلورسنت سقفی روکار، با قاب ساده، IP65، حباب شیشه‌ای، بدنه استنلس استیل و با یک عدد لامپ فلورسنت 54 وات T5. | عدد | 9120000
2571 | 33030855 | چراغ فلورسنت سقفی روکار، با قاب ساده با IP65، حباب پلی‌کربنات یا اکرولیک، بدنه پلی‌کربنات و با یک عدد لامپ فلورسنت 18 وات T8. | عدد | 2907000
2572 | 33030856 | چراغ فلورسنت سقفی روکار، با قاب ساده، با IP65، حباب پلی‌کربنات یا اکرولیک، بدنه پلی‌کربنات و با دو عدد لامپ فلورسنت 14 وات T5. | عدد | 4722000
2573 | 33030857 | چراغ فلورسنت سقفی روکار، با قاب ساده، با IP65، حباب پلی‌کربنات یا اکرولیک، بدنه پلی‌استر الیاف‌دار (GRP) و با دو عدد لامپ فلورسنت 18 وات T5. | عدد | 4107000
2574 | 33030858 | چراغ فلورسنت سقفی روکار، با قاب ساده، ضد رطوبت و گرد و غبار با IP65، حباب پلی‌کربنات یا اکرولیک، بدنه پلی‌استر الیاف‌دار (GRP) و با یک عدد لامپ فلورسنت 14 وات T5. | عدد | 4677000
2575 | 33030901 | چراغ LED، با IP54 با ماژول یکپارچه (Integrated) و درایور مربوطه و طول حدود 1.2متر، حباب پلی کربنات یا اکرولیک، بدنه آلومینیومی اکسترود شده، دارای شار نوری حداقل 2000 لومن و بهره حداقل 90 لومن بر وات. | عدد | 6008500
2576 | 33030902 | چراغ LED، با IP54 با ماژول یکپارچه (Integrated) و درایور مربوطه و طول حدود 1.2متر، حباب پلی‌کربنات یا اکرولیک، بدنه آلومینیومی اکسترود شده، دارای شار نوری حداقل 4000 لومن و بهره حداقل 90 لومن بر وات. | عدد | 6403000
2577 | 33030903 | چراغ LED، با IP54 با ماژول یکپارچه (Integrated) و درایور مربوطه و طول حدود 60 سانتی متر، حباب پلی‌کربنات یا اکرولیک، بدنه آلومینیومی اکسترود شده، دارای شار نوری حداقل 2000 لومن و بهره حداقل 90 لومن بر وات. | عدد | 4935500
2578 | 33030905 | چراغ LED، با IP65 با ماژول یکپارچه (Integrated) و درایور مربوطه و طول حدود 1.2متر، حباب پلی‌کربنات یا اکرولیک، بدنه آلومینیومی اکسترود شده، دارای شار نوری حداقل 2000 لومن و بهره حداقل 90 لومن بر وات. | عدد | 6422000
2579 | 33030906 | چراغ LED، با IP65 با ماژول یکپارچه (Integrated) و درایور مربوطه و طول حدود 1.2متر، حباب پلی‌کربنات یا اکرولیک، بدنه آلومینیومی اکسترود شده، دارای شار نوری حداقل 4000 لومن و بهره حداقل 90 لومن بر وات. | عدد | 4948500
2580 | 33030910 | چراغ LED، با IP65 با ماژول یکپارچه (Integrated) و درایور مربوطه و طول حدود 60 سانتی‌متر، حباب پلی‌کربنات یا اکرولیک، بدنه آلومینیومی اکسترود شده، دارای شار نوری حداقل 2000 لومن و بهره حداقل 90 لومن بر وات. | عدد | 6318000
2581 | 33030911 | چراغ LED، با IP65 با ماژول یکپارچه (Integrated) و درایور مربوطه و طول حدود 1.2متر، حباب پلی‌کربنات یا اکرولیک، بدنه پلی‌کربنات، دارای شار نوری حداقل 2000 لومن و بهره حداقل 90 لومن بر وات. | عدد | 6569000
2582 | 33030912 | چراغ LED، با IP65 با ماژول یکپارچه (Integrated) و درایور مربوطه و طول حدود 1.2متر، حباب پلی‌کربنات یا اکرولیک، بدنه پلی‌کربنات، دارای شار نوری حداقل 4000 لومن و بهره حداقل 90 لومن بر وات. | عدد | 5187000
2583 | 33030914 | چراغ LED، یا IP65 با ماژول یکپارچه (Integrated) و درایور مربوطه و طول حدود 1.2متر، حباب پلی‌کربنات یا اکرولیک، بدنه پلی‌استر الیاف‌دار (GRP)، دارای شار نوری حداقل 2000 لومن و بهره حداقل 90 لومن بر وات. | عدد | 6894000
2584 | 33030915 | چراغ LED، یا IP65 با ماژول یکپارچه (Integrated) و درایور مربوطه و طول حدود 1.2متر، حباب پلی‌کربنات یا اکرولیک، بدنه پلی‌استر الیاف‌دار (GRP)، دارای شار نوری حداقل 4000 لومن و بهره حداقل 90 لومن بر وات. | عدد | 5419000
2585 | 33030916 | چراغ LED، یا IP65 با ماژول یکپارچه (Integrated) و درایور مربوطه و طول حدود 60 سانتی‌متر، حباب پلی‌کربنات یا اکرولیک، بدنه پلی‌استر الیاف‌دار (GRP)، دارای شار نوری حداقل 2000 لومن و بهره حداقل 90 لومن بر وات. | عدد | 9401500
2586 | 33030918 | چراغ LED، یا IP65 با ماژول یکپارچه (Integrated) و درایور مربوطه و طول حدود 1.2متر، حباب شیشه‌ای، بدنه استنلس استیل، دارای شار نوری حداقل 4000 لومن و بهره حداقل 90 لومن بر وات. | عدد | 7076000
2587 | 33030919 | چراغ LED، یا IP65 با ماژول یکپارچه (Integrated) و درایور مربوطه و طول حدود 60 سانتی‌متر، حباب شیشه‌ای، بدنه استنلس استیل، دارای شار نوری حداقل 2000 لومن و بهره حداقل 90 لومن بر وات. | عدد | 6500000
2588 | 33031003 | چراغ صنعتی با رفلکتور آلومینیومی آبکاری شده، محفظه جداگانه قطعات الکتریکی، با یک عدد لامپ 150 وات متال هالاید و ایگناتور سه سیمه | عدد | 7780500
2589 | 33031004 | چراغ صنعتی با رفلکتور آلومینیومی آبکاری شده، محفظه جداگانه قطعات الکتریکی، با یک عدد لامپ 250 وات متال هالاید و ایگناتور سه سیمه | عدد | 8579000
2590 | 33031005 | چراغ صنعتی با رفلکتور آلومینیومی آبکاری شده، محفظه جداگانه قطعات الکتریکی، با یک عدد لامپ 400 وات متال هالاید و ایگناتور سه سیمه | عدد | 11252000
2591 | 33031101 | چراغ تونلی گرد، با حباب شیشه‌ای یا پلی‌کربنات مقاوم در مقابل اشعه ماورای بنفش با بدنه و سبد محافظ آلومینیومی تحت فشار (دایکاست)، با یک عدد لامپ 18 وات کم مصرف و یک عدد گلند | عدد | 1300000
2592 | 33031102 | چراغ تونلی بیضی، با حباب شیشه‌ای یا پلی‌کربنات مقاوم در مقابل اشعه ماورای بنفش با بدنه و سبد محافظ آلومینیومی تحت فشار (دایکاست)، با یک عدد لامپ 18 وات کم مصرف ویک عدد گلند | عدد | 1584500
2593 | 33031201 | چراغ صنعتی LED با بدنه آلومینیومی، IP65، با ماژول یکپارچه (Integrated) و درایور مربوطه دارای شار نوری حداقل 500 لومن و بهره حداقل 90 لومن بر وات. | عدد | 10773500
2594 | 33031202 | چراغ صنعتی LED با بدنه آلومینیومی با ماژول یکپارچه (Integrated) و درایور مربوطه دارای شار نوری حداقل 21000 لومن و بهره حداقل 90 لومن بر وات. | عدد | 17895000
2595 | 33031204 | چراغ صنعتی LED با بدنه آلومینیومی، IP65، با ماژول یکپارچه (Integrated) و درایور مربوطه دارای شار نوری حداقل 11000 لومن و بهره حداقل 90 لومن بر وات. | عدد | 12807500
2596 | 33031205 | چراغ صنعتی LED با بدنه آلومینیومی، IP65، با ماژول یکپارچه (Integrated) و درایور مربوطه دارای شار نوری حداقل 14000 لومن و بهره حداقل 90 لومن بر وات. | عدد | 14214000
2597 | 33031206 | چراغ صنعتی LED با بدنه آلومینیومی، IP65، با ماژول یکپارچه (Integrated) و درایور مربوطه دارای شار نوری حداقل 17000 لومن و بهره حداقل 90 لومن بر وات. | عدد | 15709500
2598 | 33040211 | لامپ35 وات سدیم | عدد | 599000
2599 | 33040212 | لامپ50 وات سدیم | عدد | 599000
2600 | 33040213 | لامپ70 وات سدیم | عدد | 599000
2601 | 33040214 | لامپ150 وات سدیم | عدد | 862000
2602 | 33040215 | لامپ600 وات سدیم | عدد | 1070000
2603 | 33040216 | لامپ 110 وات سدیم جایگزین | عدد | 793000
2604 | 33040217 | لامپ 210 وات سدیم جایگزین | عدد | 973000
2605 | 33040219 | لامپ250 وات سدیم | عدد | 903000
2606 | 33040220 | لامپ400 وات سدیم | عدد | 943000
2607 | 33040225 | لامپ125 وات جیوه | عدد | 270000
2608 | 33040226 | لامپ250 وات جیوه | عدد | 472000
2609 | 33040227 | لامپ400 وات جیوه | عدد | 535000
2610 | 33040231 | لامپ 1000 وات سدیم | عدد | 3500000
2611 | 33040910 | چراغ معابر با بدنه و درب آلومینیومی ریخته شده تحت فشار (دایکاست) و یا پلی‌کربنات مقاوم در مقابل اشعه ماورای بنفش، رفلکتور آبکاری شده، با حباب شیشه‌ای سکوریت با یک عدد لامپ 35 وات بخار سدیم | عدد | 6780600
2612 | 33040911 | چراغ معابر با بدنه و درب آلومینیومی ریخته شده تحت فشار (دایکاست) و یا پلی‌کربنات مقاوم در مقابل اشعه ماورای بنفش، رفلکتور آبکاری شده، با حباب شیشه‌ای سکوریت با یک عدد لامپ 50 وات بخار سدیم | عدد | 6954600
2613 | 33040912 | چراغ معابر با بدنه و درب آلومینیومی ریخته شده تحت فشار (دایکاست) و یا پلی‌کربنات مقاوم در مقابل اشعه ماورای بنفش، رفلکتور آبکاری شده، با حباب شیشه‌ای سکوریت با یک عدد لامپ 70 وات بخار سدیم | عدد | 6847200
2614 | 33040915 | چراغ خیابانیLED (15 تا 25 ) وات | عدد | 4500000
2615 | 33040916 | چراغ خیابانیLED (26 تا 35 ) وات | عدد | 5500000
2616 | 33040917 | چراغ خیابانیLED (46 تا 55 ) وات | عدد | 7680000
2617 | 33040918 | چراغ خیابانیLED (86 تا 95 ) وات | عدد | 11170000
2618 | 33040921 | چراغ خیابانی و معابری LED با ماژول یکپارچه و درایور مربوطه با شار نوری حداقل2000 لومن و بهره نوری 90 لومن بر وات. | عدد | 9034000
2619 | 33040922 | چراغ خیابانی و معابری LED با ماژول یکپارچه و درایور مربوطه با شار نوری حداقل 3000 لومن و بهره نوری 90 لومن بر وات. | عدد | 9229000
2620 | 33040923 | چراغ خیابانی و معابری LED با ماژول یکپارچه و درایور مربوطه با شار نوری حداقل 5000 لومن و بهره نوری 90 لومن بر وات. | عدد | 12628000
2621 | 33040924 | چراغ خیابانی و معابری LED با ماژول یکپارچه و درایور مربوطه با شار نوری حداقل 8000 لومن و بهره نوری 90 لومن بر وات. | عدد | 13970000
2622 | 33040925 | چراغ خیابانی و معابری LED با ماژول یکپارچه و درایور مربوطه با شار نوری حداقل 11000 لومن و بهره نوری 90 لومن بر وات. | عدد | 16802000
2623 | 33040926 | چراغ خیابانی و معابری LED با ماژول یکپارچه و درایور مربوطه با شار نوری حداقل 14000 لومن و بهره نوری 90 لومن بر وات. | عدد | 17213000
2624 | 33040927 | چراغ خیابانی و معابری LED با ماژول یکپارچه و درایور مربوطه با شار نوری حداقل 17000 لومن و بهره نوری 90 لومن بر وات. | عدد | 18946000
2625 | 33040928 | چراغ خیابانی و معابری LED با ماژول یکپارچه و درایور مربوطه با شار نوری حداقل 21000 لومن و بهره نوری 90 لومن بر وات. | عدد | 22031000
2626 | 33040941 | چراغ خیابانی 50 وات سدیم | عدد | 3990000
2627 | 33040942 | چراغ خیابانی 70 وات سدیم | عدد | 4110000
2628 | 33040943 | چراغ خیابانی 150 وات سدیم | عدد | 6230000
2629 | 33040944 | چراغ خیابانی 250 وات سدیم | عدد | 7320000
2630 | 33040950 | چراغ خیابانیLED (36 تا 45 ) وات | عدد | 6700000
2631 | 33040951 | چراغ خیابانیLED (56 تا 65 ) وات | عدد | 8750000
2632 | 33040952 | چراغ خیابانیLED (66 تا 75 ) وات | عدد | 8835000
2633 | 33040953 | چراغ خیابانیLED (76 تا 85 ) وات | عدد | 9500000
2634 | 33040960 | چراغ خیابانیLED (96تا 105 ) وات | عدد | 12500000
2635 | 33040961 | چراغ خیابانیLED (106 تا 115 ) وات | عدد | 12500000
2636 | 33040962 | چراغ خیابانیLED (126 تا 135 ) وات | عدد | 13500000
2637 | 33040963 | چراغ خیابانیLED (136 تا 145 ) وات | عدد | 13500000
2638 | 33040968 | چراغ خیابانیLED (116 تا 125 ) وات | عدد | 13002000
2639 | 33040969 | چراغ خیابانیLED (146 تا 155 ) وات | عدد | 17000000
2640 | 33041011 | چراغ پارکی با حباب پلی کربنات تزریقی نشکن مقاوم در مقابل اشعه ماورای بنفش با لامپ فلورسنت یا LED و حداقل 1000 لومن. | عدد | 2688700
2641 | 33041013 | چراغ پارکی با حباب پلی کربنات تزریقی نشکن مقاوم در مقابل اشعه ماورای بنفش با لامپ فلورسنت یا LED و حداقل 1500 لومن. | عدد | 3020850
2642 | 33041015 | چراغ پارکی با حباب پلی کربنات تزریقی نشکن مقاوم در مقابل اشعه ماورای بنفش با لامپ فلورسنت یا LED و حداقل 3000 لومن. | عدد | 3353000
2643 | 33041016 | چراغ پارکی با حباب اکرلیک تزریقی نشکن مقاوم در مقابل اشعه ماورای بنفش با لامپ فلورسنت یا LED و حداقل 3000 لومن. | عدد | 3463000
2644 | 33041023 | چراغ پارکی LED با ماژول یکپارچه (Integrated) و درایور مربوطه با شار نوری حداقل 3000 لومن و بهره نوری 80 لومن بر وات. | عدد | 5390000
2645 | 33041113 | چراغ چمنی LED با ماژول یکپارچه و درایور مربوطه، حداقل 1500 لومن و لومن بر وات 80. | عدد | 7928000
2646 | 33041201 | لامپ 150 وات متال هالید | عدد | 483000
2647 | 33041203 | لامپ 400 وات متال هالید | عدد | 977000
2648 | 33041211 | لامپ کم مصرفCFL آمالگام (18 تا 20 وات) | عدد | 175000
2649 | 33052101 | چراغ فلورسنت قاب فلزی بیمارستانی تخت بستری(کنسول) با دو عدد لامپ فلورسنت 36 وات T8 برای نور عمومی، با کلید یک پل و یک عدد لامپ فلورسنت 18 وات T8 برای مطالعه، با کلید مربوطه در صورتی که دارای یک عدد پریز برق ارت دار در دو طرف بوده و یک عدد شاسی احضار با محل فیش گلابی و یک عدد پریز تلفن در یک طرف پیش‌بینی شده باشد | عدد | 5320000
2650 | 33052102 | چراغ فلورسنت قاب فلزی بیمارستانی تخت بستری (کنسول) با یک عدد لامپ فلورسنت 36 وات T8 برای نور عمومی، با کلید یک پل و یک عدد لامپ فلورسنت 18 وات T8 برای مطالعه، با کلید مربوطه در صورتی که دارای یک عدد پریز برق ارت دار در دو طرف بوده و یک عدد شاسی احضار با محل فیش گلابی و یک عدد پریز تلفن در یک طرف پیش‌بینی شده باشد | عدد | 4750000
2651 | 33052202 | چراغ راهنما (خروج) روکار با بدنه فلزی و صفحه روی چراغ از ورق آکریلیک و یک عدد لامپ کامپکت 18 وات | عدد | 3000000
2652 | 33052203 | چراغ راهنما (خروج) روکار با بدنه فلزی و صفحه روی چراغ از ورق آکریلیک و یک عدد لامپ 8 وات T5 | عدد | 2365000
2653 | 33052204 | چراغ راهنما (خروج) روکار LED با ماژول یکپارچه و درایور مربوطه با بدنه فلزی یا پلی‌کربنات و صفحه روی چراغ از ورق اکریلیک یا پلی‌کربنات. | عدد | 3413000
2654 | 33052205 | چراغ اضطراری روکار LED با ماژول یکپارچه و درایور مربوطه با بدنه فلزی یا پلی‌کربنات و صفحه روی چراغ از ورق اکریلیک با پلی‌کربنات با باطری پشتیبان سه ساعته. | عدد | 10301000
2655 | 33052301 | چراغ اتاق عمل روکار با بدنه فلزی و حباب از ورق آکریلیک شیری یا پریسماتیک مجهز به فریم آلومینیوم، دارای IP54، با رفلکتور از نوع آلومینیوم آنودایز شده و با چهار عدد لامپ فلورسنت 36 وات T8 | عدد | 9153000
2656 | 33052302 | چراغ اتاق عمل روکار با بدنه فلزی و حباب از ورق آکریلیک شیری یا پریسماتیک مجهز به فریم آلومینیوم، دارای IP54، با رفلکتور از نوع آلومینیوم آنودایز شده و با سه عدد لامپ فلورسنت 36 وات T8 | عدد | 8651000
2657 | 33052303 | چراغ اتاق عمل روکار با بدنه فلزی و حباب از ورق آکریلیک شیری یا پریسماتیک مجهز به فریم آلومینیوم، دارای IP54، با رفلکتور از نوع آلومینیوم آنودایز شده و با دو عدد لامپ فلورسنت 36 وات T8 | عدد | 8280000
2658 | 33052304 | چراغ اتاق عمل روکار با بدنه فلزی و حباب از ورق آکریلیک شیری یا پریسماتیک مجهز به فریم آلومینیوم، دارای IP54، با رفلکتور از نوع آلومینیوم آنودایز شده و با چهار عدد لامپ فلورسنت 28 وات T5 | عدد | 8584000
2659 | 33052305 | چراغ اتاق عمل روکار با بدنه فلزی و حباب از ورق آکریلیک شیری یا پریسماتیک مجهز به فریم آلومینیوم، دارای IP54، با رفلکتور از نوع آلومینیوم آنودایز شده و با سه عدد لامپ فلورسنت 28 وات T5 | عدد | 8175000
2660 | 33052306 | چراغ اتاق عمل روکار با بدنه فلزی و حباب از ورق آکریلیک شیری یا پریسماتیک مجهز به فریم آلومینیوم، دارای IP54، با رفلکتور از نوع آلومینیوم آنودایز شده و با دو عدد لامپ فلورسنت 28 وات T5 | عدد | 7977000
2661 | 33052307 | چراغ اتاق عمل توکار با بدنه فلزی و حباب از ورق آکریلیک شیری یا پریسماتیک مجهز به فریم آلومینیوم، دارای IP54، با رفلکتور از نوع آلومینیوم آنودایز شده و با چهار عدد لامپ فلورسنت 36 وات T8 | عدد | 8584000
2662 | 33052308 | چراغ اتاق عمل توکار با بدنه فلزی و حباب از ورق آکریلیک شیری یا پریسماتیک مجهز به فریم آلومینیوم، دارای IP54، با رفلکتور از نوع آلومینیوم آنودایز شده و با سه عدد لامپ فلورسنت 36 وات T8 | عدد | 8109000
2663 | 33052309 | چراغ اتاق عمل توکار با بدنه فلزی و حباب از ورق آکریلیک شیری یا پریسماتیک مجهز به فریم آلومینیوم، دارای IP54، با رفلکتور از نوع آلومینیوم آنودایز شده و با دو عدد لامپ فلورسنت 36 وات T8 | عدد | 7768000
2664 | 33052310 | چراغ اتاق عمل توکار با بدنه فلزی و حباب از ورق آکریلیک شیری یا پریسماتیک مجهز به فریم آلومینیوم، دارای IP54، با رفلکتور از نوع آلومینیوم آنودایز شده و با چهار عدد لامپ فلورسنت 28 وات T5 | عدد | 8376000
2665 | 33052311 | چراغ اتاق عمل توکار با بدنه فلزی و حباب از ورق آکریلیک شیری یا پرسماتیک مجهز به فریم آلومینیوم، دارای IP54، با رفلکتور از نوع آلومینیوم آنودایز شده و با سه عدد لامپ فلورسنت 28 وات T5 | عدد | 7977000
2666 | 33052312 | چراغ اتاق عمل توکار با بدنه فلزی و حباب از ورق آکریلیک شیری یا پریسماتیک مجهز به فریم آلومینیوم، دارای IP54، با رفلکتور از نوع آلومینیوم آنودایز شده و با دو عدد لامپ فلورسنت 28 وات T5 | عدد | 7765000
2667 | 33052401 | چراغ ویژه فیلم رادیو لوژی(نگاتوسکوپ) دیواری روکار با بدنه فلزی و حباب آکریلیک شیری با کلید قطع و وصل و نگهدارنده فیلم، با قاب رویی استنلس استیل، با دو عدد لامپ فلورسنت 18 وات T8 بطور کامل از نوع یک خانه | عدد | 3750000
2668 | 33052402 | چراغ ویژه فیلم رادیو لوژی(نگاتوسکوپ) دیواری روکار با بدنه فلزی و حباب آکریلیک شیری با دو عدد کلید قطع و وصل و نگهدارنده فیلم، با قاب رویی استنلس استیل، با دو عدد لامپ فلورسنت 18 وات T8 برای هر خانه بطور کامل از نوع دو خانه یک واحدی | عدد | 5040000
2669 | 33052403 | چراغ ویژه فیلم رادیو لوژی(نگاتوسکوپ) دیواری روکار با بدنه فلزی و حباب آکریلیک شیری با سه عدد کلید قطع و وصل و نگهدارنده فیلم، با قاب رویی استنلس استیل، با دو عدد لامپ فلورسنت 18 وات T8 برای هر خانه بطور کامل از نوع سه خانه یک واحدی | عدد | 6400000
2670 | 33052404 | چراغ ویژه فیلم رادیو لوژی(نگاتوسکوپ) دیواری روکار با بدنه فلزی و حباب آکریلیک شیری با چهار عدد کلید قطع و وصل و نگهدارنده فیلم، با قاب رویی استنلس استیل، با دو عدد لامپ فلورسنت 18 وات T8 برای هر خانه بطور کامل از نوع چهار خانه یک واحدی | عدد | 7800000
2671 | 33052405 | چراغ ویژه فیلم رادیو لوژی(نگاتوسکوپ) دیواری توکار با بدنه فلزی و حباب آکریلیک شیری با کلید قطع و وصل و نگهدارنده فیلم، با قاب رویی استنلس استیل، با دو عدد لامپ فلورسنت 18 وات T8 بطور کامل از نوع یک خانه | عدد | 4200000
2672 | 33052406 | چراغ ویژه فیلم رادیو لوژی(نگاتوسکوپ) دیواری توکار با بدنه فلزی و حباب آکریلیک شیری با دو عدد کلید قطع و وصل و نگهدارنده فیلم، با قاب رویی استنلس استیل، با دو عدد لامپ فلورسنت 18 وات T8 برای هر خانه بطور کامل از نوع دوخانه یک واحدی | عدد | 5400000
2673 | 33052407 | چراغ ویژه فیلم رادیو لوژی(نگاتوسکوپ) دیواری توکار با بدنه فلزی و حباب آکریلیک شیری با سه عدد کلید قطع و وصل و نگهدارنده فیلم، با قاب رویی استنلس استیل، با دو عدد لامپ فلورسنت 18 وات T8 برای هر خانه بطور کامل از نوع سه خانه یک واحدی | عدد | 7140000
2674 | 33052408 | چراغ ویژه فیلم رادیو لوژی(نگاتوسکوپ) دیواری توکار با بدنه فلزی و حباب آکریلیک شیری با چهار عدد کلید قطع و وصل و نگهدارنده فیلم، با قاب رویی استنلس استیل، با دو عدد لامپ فلورسنت 18 وات T8 برای هر خانه بطور کامل از نوع چهار خانه یک واحدی | عدد | 9900000
2675 | 33052411 | چراغ ویژه فیلم رادیولوژی (نگاتوسکوپ) دیواری روکار یا توکار با بدنه فلزی و حباب آکریلیک شیری با کلید قطع و وصل و نگهدارنده فیلم، با قاب رویی استنلس استیل، LED با ماژول یکپارچه و درایور مربوطه، از نوع یک خانه. | عدد | 5100000
2676 | 33052412 | چراغ ویژه فیلم رادیولوژی (نگاتوسکوپ) دیواری روکار یا توکار با بدنه فلزی و حباب آکریلیک شیری با کلید قطع و وصل و نگهدارنده فیلم، با قاب رویی استنلس استیل، LED با ماژول یکپارچه و درایور مربوطه، از نوع دو خانه. | عدد | 8550000
2677 | 33052413 | چراغ ویژه فیلم رادیولوژی (نگاتوسکوپ) دیواری روکار یا توکار با بدنه فلزی و حباب آکریلیک شیری با کلید قطع و وصل و نگهدارنده فیلم، با قاب رویی استنلس استیل، LED با ماژول یکپارچه و درایور مربوطه، از نوع سه خانه. | عدد | 12350000
2678 | 33052414 | چراغ ویژه فیلم رادیولوژی (نگاتوسکوپ) دیواری روکار یا توکار با بدنه فلزی و حباب آکریلیک شیری با کلید قطع و وصل و نگهدارنده فیلم، با قاب رویی استنلس استیل، LED با ماژول یکپارچه و درایور مربوطه، از نوع چهار خانه. | عدد | 17000000
2679 | 33052501 | نور افکن با بدنه آلومینیوم دایکاست شده، رفلکتور آلومینیوم آنودایز شده، شیشه سکوریت، با ایگناتور سه سیمه و یک عدد لامپ 70 وات بخار سدیم و با درجه حفاظت IP54 | عدد | 6807000
2680 | 33052502 | نور افکن با بدنه آلومینیوم دایکاست شده، رفلکتور آلومینیوم آنودایز شده، شیشه سکوریت، با ایگناتور سه سیمه و یک عدد لامپ 150وات بخار سدیم و با درجه حفاظت IP54 | عدد | 7522200
2681 | 33052503 | نور افکن با بدنه آلومینیوم دایکاست شده، رفلکتور آلومینیوم آنودایز شده، شیشه سکوریت، با ایگناتور سه سیمه و یک عدد لامپ 250 وات بخار سدیم و با درجه حفاظت IP54 | عدد | 8188950
2682 | 33052504 | نور افکن با بدنه آلومینیوم دایکاست شده، رفلکتور آلومینیوم آنودایز شده، شیشه سکوریت، با ایگناتور سه سیمه و یک عدد لامپ 400 وات بخار سدیم و با درجه حفاظت IP54 | عدد | 9194000
2683 | 33052505 | نور افکن با بدنه آلومینیوم اکسترود شده، رفلکتور آلومینیوم آنودایز شده، شیشه سکوریت، با ایگناتور سه سیمه و دو عدد لامپ 400 وات بخار سدیم و با درجه حفاظت IP54 | عدد | 12760000
2684 | 33052511 | نورافکن با بدنه آلومینیوم دایکست شده، رفلکتور آلومینیوم آنودایز شده، شیشه سکوریت، با ایگناتور سه سیمه و یک عدد لامپ 600 وات بخار سدیم و با درجه حفاظت IP54. | عدد | 23405000
2685 | 33052512 | نورافکن با بدنه آلومینیوم دایکست شده، رفلکتور آلومینیوم آنودایز شده، شیشه سکوریت، با ایگناتور سه سیمه و دو عدد لامپ 400 وات بخار سدیم و با درجه حفاظت IP54. | عدد | 2200000
2686 | 33052513 | نورافکن با بدنه آلومینیوم دایکست شده، رفلکتور آلومینیوم آنودایز شده، شیشه سکوریت، با ایگناتور سه سیمه و یک عدد لامپ 1000 وات بخار سدیم و با درجه حفاظت IP65. | عدد | 25600000
2687 | 33052517 | نورافکن LED با بدنه آلومینیوم با ماژول یکپارچه و درایور مربوطه دارای شار نوری حداقل 3000 لومن و بهره نوری 90 لومن بر وات و با درجه حفاظت IP65. | عدد | 9229000
2688 | 33052518 | نورافکن LED با بدنه آلومینیوم با ماژول یکپارچه و درایور مربوطه دارای شار نوری حداقل 5000 لومن و بهره نوری 90 لومن بر وات و با درجه حفاظت IP65. | عدد | 12628000
2689 | 33052519 | نورافکن LED با بدنه آلومینیوم با ماژول یکپارچه و درایور مربوطه دارای شار نوری حداقل 8000 لومن و بهره نوری 90 لومن بر وات و با درجه حفاظت IP65. | عدد | 13970000
2690 | 33052520 | نورافکن LED با بدنه آلومینیوم با ماژول یکپارچه و درایور مربوطه دارای شار نوری حداقل 11000 لومن و بهره نوری 90 لومن بر وات و با درجه حفاظت IP65. | عدد | 16470000
2691 | 33052521 | نورافکن LED با بدنه آلومینیوم با ماژول یکپارچه و درایور مربوطه دارای شار نوری حداقل 14000 لومن و بهره نوری 90 لومن بر وات و با درجه حفاظت IP65. | عدد | 17336000
2692 | 33052522 | نورافکن LED با بدنه آلومینیوم با ماژول یکپارچه و درایور مربوطه دارای شار نوری حداقل 17000 لومن و بهره نوری 90 لومن بر وات و با درجه حفاظت IP65. | عدد | 19085000
2693 | 33052523 | نورافکن LED با بدنه آلومینیوم با ماژول یکپارچه و درایور مربوطه دارای شار نوری حداقل 21000 لومن و بهره نوری 90 لومن بر وات و با درجه حفاظت IP65. | عدد | 22198000
2694 | 33052701 | چراغ فلورسنت ضد انفجار برای Zone 1 با نوع حفاظت EExed، با بدنه پلی استر تقویت شده GRP)) یا استنلس استیل، رفلکتور از نوع پلی‌کربنات یا ورق فلزی رنگ شده و حباب از نوع پلی‌کربنات شفاف مقاوم در مقابل اشعه ماورای بنفش با سوئیچ حفاظتی، با درجه حفاظت IP66 و با دو عدد لامپ 18 وات T8 | عدد | 39188000
2695 | 33052702 | چراغ فلورسنت ضد انفجار برای Zone 1 با نوع حفاظت EExed، با بدنه پلی استر تقویت شده GRP)) یا استنلس استیل، رفلکتور از نوع پلی‌کربنات یا ورق فلزی رنگ شده و حباب از نوع پلی‌کربنات شفاف مقاوم در مقابل اشعه ماورای بنفش با سوئیچ حفاظتی، با درجه حفاظت IP66 و با دو عدد لامپ 36 وات T8 | عدد | 35847000
2696 | 33052703 | چراغ فلورسنت ضد انفجار برای Zone 1 با نوع حفاظت EExed، با بدنه پلی استر تقویت شده GRP)) یا استنلس استیل، رفلکتور از نوع پلی‌کربنات یا ورق فلزی رنگ شده و حباب از نوع پلی‌کربنات شفاف مقاوم در مقابل اشعه ماورای بنفش با سوئیچ حفاظتی، با درجه حفاظت IP66 و با یک عدد لامپ 36 وات T8 | عدد | 36748000
2697 | 33052704 | چراغ فلورسنت ضد انفجار برای Zone1 با نوع حفاظت EExd، با بدنه آلومینیوم دایکاست یا زاماک، رفلکتور از نوع ورق فلزی رنگ شده و حباب از نوع پلی‌کربنات شفاف مقاوم در مقابل اشعه ماورای بنفش یا شیشه سکوریت، با درجه حفاظت IP65 و با دو عدد لامپ 18 وات T8 | عدد | 20000000
2698 | 33052705 | چراغ فلورسنت ضد انفجار برای Zone1 با نوع حفاظت EExd، با بدنه آلومینیوم دایکاست یا زاماک، رفلکتور از نوع ورق فلزی رنگ شده و حباب از نوع پلی‌کربنات شفاف مقاوم در مقابل اشعه ماورای بنفش یا شیشه سکوریت، با درجه حفاظت IP65 و با دو عدد لامپ 36 وات T8 | عدد | 25000000
2699 | 33052706 | چراغ فلورسنت ضد انفجار برای Zone1 با نوع حفاظت EExd، با بدنه آلومینیوم دایکاست یا زاماک، رفلکتور از نوع ورق فلزی رنگ شده وحباب از نوع پلی‌کربنات شفاف مقاوم در مقابل اشعه ماورای بنفش یا شیشه سکوریت، با درجه حفاظت IP65 و با یک عدد لامپ 36 وات T8 | عدد | 20000000
2700 | 33052707 | چراغ فلورسنت ضد انفجار برای Zone2 با نوع حفاظت EExnA، با بدنه پلی استر تقویت شده (GRP) یا استنلس استیل، رفلکتور از نوع پلی‌کربنات یا ورق فلزی رنگ شده و حباب از نوع پلی‌کربنات شفاف مقاوم در مقابل اشعه ماورای بنفش، با درجه حفاظت IP65و با دو عدد لامپ 18 وات T8 | عدد | 16630000
2701 | 33052708 | چراغ فلورسنت ضد انفجار برای Zone2 با نوع حفاظت EExnA، با بدنه پلی استر تقویت شده (GRP) یا استنلس استیل، رفلکتور از نوع پلی‌کربنات یا ورق فلزی رنگ شده و حباب از نوع پلی‌کربنات شفاف مقاوم در مقابل اشعه ماورای بنفش، با درجه حفاظت IP65و با دو عدد لامپ 36 وات T8 | عدد | 18438000
2702 | 33052709 | چراغ فلورسنت ضد انفجار برای Zone2 با نوع حفاظت EExnA، با بدنه پلی استر تقویت شده (GRP) یا استنلس استیل، رفلکتور از نوع پلی‌کربنات یا ورق فلزی رنگ شده و حباب از نوع پلی‌کربنات شفاف مقاوم در مقابل اشعه ماورای بنفش، با درجه حفاظت IP65 و با یک عدد لامپ 36 وات T8 | عدد | 15172000
2703 | 33052801 | نورافکن خطی (وال واشر) LED با ماژول یکپارچه (Integrated) و درایور مربوطه به طول حدود20 تا 25 سانتی‌متر، شار نوری حداقل 650 لومن و بهره نوری 75 حداقل لومن بر وات با درجه حفاظت IP65. | عدد | 4596000
2704 | 33052802 | نور افکن خطی (وال واشر) LED با ماژول یکپارچه (Integrated) و درایور مربوطه به طول حدود 40 تا50 سانتی‌متر، شار نوری حداقل 1000 لومن و بهره نوری 75 لومن بر وات با درجه حفاظت IP65. | عدد | 5703000
2705 | 33052803 | نور افکن خطی (وال واشر) LED با ماژول یکپارچه (Integrated) و درایور مربوطه به طول حدود 80 تا 100 سانتی‌متر، شار نوری حداقل 1800 لومن و بهره نوری 80 لومن بر وات با درجه حفاظت حداقل IP65. | عدد | 8133000
2706 | 33053101 | پروژکتور 400*2 وات | عدد | 20000000
2707 | 33053102 | پروژکتور 600 وات | عدد | 18500000
2708 | 33053103 | پروژکتور1000 وات | عدد | 22000000
2709 | 33060103 | سیم مسی تک لاباروکش ترموپلاستیک مطابق با استاندارد (01) 607 ISIRI ایران یا 250 VDE المان از نوع NYA با ولتاژ نامی 750 ولت به مقطع یک میلیمترمربع وبه رنگهای مختلف | مترطول | 8834
2710 | 33060104 | سیم مسی تک لاباروکش ترموپلاستیک مطابق با استاندارد (01) 607 ISIRI ایران یا 250 VDE المان از نوع NYA با ولتاژ نامی 750 ولت به مقطع 5 /1 میلیمترمربع وبه رنگهای مختلف | مترطول | 12995
2711 | 33060105 | سیم مسی تک لاباروکش ترموپلاستیک مطابق با استاندارد (01) 607 ISIRI ایران یا 250 VDE المان از نوع NYA با ولتاژ نامی 750 ولت به مقطع 5 /2 میلیمترمربع وبه رنگهای مختلف | مترطول | 21231
2712 | 33060106 | سیم مسی تک لاباروکش ترموپلاستیک مطابق با استاندارد (01) 607 ISIRI ایران یا 250 VDE المان از نوع NYA با ولتاژ نامی 750 ولت به مقطع 4 میلیمترمربع و به رنگهای مختلف | مترطول | 33260
2713 | 33060107 | سیم مسی تک لاباروکش ترموپلاستیک مطابق با استاندارد (01) 607 ISIRI ایران یا 250 VDE المان از نوع NYA با ولتاژ نامی 750 ولت به مقطع 6 میلیمترمربع وبه رنگهای مختلف | مترطول | 49422
2714 | 33060108 | سیم مسی تک لاباروکش ترموپلاستیک مطابق با استاندارد (01) 607 ISIRI ایران یا 250 VDE المان از نوع NYA با ولتاژ نامی 750 ولت به مقطع 10 میلیمترمربع وبه رنگهای مختلف | مترطول | 82728
2715 | 33060109 | سیم مسی تک‌لا با روکش ترمو پلاستیک مطابق با استاندارد (01) 607 ISIRI ایران یا 250 VDE المان از نوع NYA با ولتاژ نامی 750 ولت به مقطع به ‌مقطع 16 میلیمتر مربع. | مترطول | 135880
2716 | 33060110 | سیم مسی تک‌لا، با روکش ترمو پلاستیک مطابق با استاندارد (01) 607 ISIRI ایران یا 250 VDE المان از نوع NYA با ولتاژ نامی 750 ولت به مقطع به ‌مقطع 25 میلیمتر مربع. | مترطول | 210899
2717 | 33060111 | سیم مسی تک‌لا، با روکش ترمو پلاستیک مطابق با استاندارد (01) 607 ISIRI ایران یا 250 VDE المان از نوع NYA با ولتاژ نامی 750 ولت به مقطع به ‌مقطع 35 میلیمتر مربع. | مترطول | 278385
2718 | 33060403 | سیم مسی قابل انعطاف افشان با روکش ترموپلاستیک مطابق با استاندارد (06) 607 ISIRI ایران یا 250 VDE المان از نوع NYAF با ولتاژ نامی 1000 ولت به مقطع 1 میلیمتر مربع وبه رنگهای مختلف | مترطول | 9300
2719 | 33060404 | سیم مسی قابل انعطاف افشان با روکش ترموپلاستیک مطابق با استاندارد (06) 607 ISIRI ایران یا 250 VDE المان از نوع NYAF با ولتاژ نامی 1000 ولت به مقطع 5 /1 میلیمتر مربع وبه رنگهای مختلف | مترطول | 13838
2720 | 33060405 | سیم مسی قابل انعطاف افشان با روکش ترموپلاستیک مطابق با استاندارد (06) 607 ISIRI ایران یا 250 VDE المان از نوع NYAF با ولتاژ نامی 1000 ولت به مقطع 5 /2 میلیمتر مربع وبه رنگهای مختلف | مترطول | 22677
2721 | 33060406 | سیم مسی قابل انعطاف افشان با روکش ترموپلاستیک مطابق با استاندارد (06) 607 ISIRI ایران یا 250 VDE المان از نوع NYAF با ولتاژ نامی 1000 ولت به مقطع 4 میلیمتر مربع وبه رنگهای مختلف | مترطول | 35810
2722 | 33060407 | سیم مسی قابل انعطاف افشان با روکش ترموپلاستیک مطابق با استاندارد (06) 607 ISIRI ایران یا 250 VDE المان از نوع NYAF با ولتاژ نامی 1000 ولت به مقطع 6 میلیمتر مربع وبه رنگهای مختلف | مترطول | 53036
2723 | 33060408 | سیم مسی قابل انعطاف افشان با روکش ترموپلاستیک مطابق با استاندارد (06) 607 ISIRI ایران یا 250 VDE المان از نوع NYAF با ولتاژ نامی 1000 ولت به مقطع 10 میلیمتر مربع وبه رنگهای مختلف | مترطول | 99000
2724 | 33060409 | سیم مسی قابل انعطاف افشان با روکش ترموپلاستیک مطابق با استاندارد (06) 607 ISIRI ایران یا 250 VDE المان از نوع NYAF با ولتاژ نامی 1000 ولت به مقطع 16 میلیمتر مربع وبه رنگهای مختلف | مترطول | 153000
2725 | 33060410 | سیم مسی قابل انعطاف افشان با روکش ترموپلاستیک مطابق با استاندارد (06) 607 ISIRI ایران یا 250 VDE المان از نوع NYAF با ولتاژ نامی 1000 ولت به مقطع 25 میلیمتر مربع وبه رنگهای مختلف | مترطول | 233000
2726 | 33060411 | سیم مسی قابل انعطاف افشان با روکش ترموپلاستیک مطابق با استاندارد (06) 607 ISIRI ایران یا 250 VDE المان از نوع NYAF با ولتاژ نامی 1000 ولت به مقطع 35 میلیمتر مربع وبه رنگهای مختلف | مترطول | 328000
2727 | 33060803 | سیم مسی نسوز (مقاوم در مقابل حرارات) با عایق سیلیکون رابر و روکش فایبرگلاس اشباع شده به مقطع 1 میلیمتر مربع. | مترطول | 16560
2728 | 33060804 | سیم مسی نسوز (مقاوم در مقابل حرارات) با عایق سیلیکون رابر و روکش فایبرگلاس اشباع شده به مقطع 1/5 میلیمتر مربع. | مترطول | 22302
2729 | 33060805 | سیم مسی نسوز (مقاوم در مقابل حرارات) با عایق سیلیکون رابر و روکش فایبرگلاس اشباع شده به مقطع 2/5 میلیمتر مربع. | مترطول | 36499.9
2730 | 33060806 | سیم مسی نسوز (مقاوم در مقابل حرارات) با عایق سیلیکون رابر و روکش فایبرگلاس اشباع شده به مقطع 4 میلیمتر مربع. | مترطول | 54215.9
2731 | 33060807 | سیم مسی نسوز (مقاوم در مقابل حرارات) با عایق سیلیکون رابر و روکش فایبرگلاس اشباع شده به مقطع 6 میلیمتر مربع. | مترطول | 75921.1
2732 | 33060808 | سیم مسی نسوز (مقاوم در مقابل حرارات) با عایق سیلیکون رابر و روکش فایبرگلاس اشباع شده به مقطع 10 میلیمتر مربع. | مترطول | 123352.3
2733 | 33060809 | سیم مسی نسوز (مقاوم در مقابل حرارات) با عایق سیلیکون رابر و روکش فایبرگلاس اشباع شده به مقطع 16 میلیمتر مربع. | مترطول | 190949.4
2734 | 33070105 | کابل زمینی تک سیمه باعایق وروکش ترموپلاستیک مطابق با استاندارد (13) 607 ISIRI ایران یا 0271 VDE المان از نوع NYY با ولتاژ نامی 1000 ولت وبه مقطع 10 ×1 میلیمتر مربع | مترطول | 95000
2735 | 33070106 | کابل زمینی تک سیمه باعایق وروکش ترموپلاستیک مطابق با استاندارد (13) 607 ISIRI ایران یا 0271 VDE المان از نوع NYY با ولتاژ نامی 1000 ولت وبه مقطع 16 ×1 میلیمتر مربع | مترطول | 124000
2736 | 33070107 | کابل زمینی تک سیمه باعایق وروکش ترموپلاستیک مطابق با استاندارد (13) 607 ISIRI ایران یا 0271 VDE المان از نوع NYY با ولتاژ نامی 1000 ولت وبه مقطع 25 ×1 میلیمتر مربع | مترطول | 195000
2737 | 33070108 | کابل زمینی تک سیمه باعایق وروکش ترموپلاستیک مطابق با استاندارد (13) 607 ISIRI ایران یا 0271 VDE المان از نوع NYY با ولتاژ نامی 1000 ولت وبه مقطع 35 ×1 میلیمتر مربع | مترطول | 272000
2738 | 33070109 | کابل زمینی تک سیمه باعایق وروکش ترموپلاستیک مطابق با استاندارد (13) 607 ISIRI ایران یا 0271 VDE المان از نوع NYY با ولتاژ نامی 1000 ولت وبه مقطع 50 ×1 میلیمتر مربع | مترطول | 368000
2739 | 33070110 | کابل زمینی تک سیمه باعایق وروکش ترموپلاستیک مطابق با استاندارد (13) 607 ISIRI ایران یا 0271 VDE المان از نوع NYY با ولتاژ نامی 1000 ولت وبه مقطع 70 ×1 میلیمتر مربع | مترطول | 519000
2740 | 33070111 | کابل زمینی تک سیمه باعایق وروکش ترموپلاستیک مطابق با استاندارد (13) 607 ISIRI ایران یا 0271 VDE المان از نوع NYY با ولتاژ نامی 1000 ولت وبه مقطع 95 ×1 میلیمتر مربع | مترطول | 785000
2741 | 33070112 | کابل زمینی تک سیمه باعایق وروکش ترموپلاستیک مطابق با استاندارد (13) 607 ISIRI ایران یا 0271 VDE المان از نوع NYY با ولتاژ نامی 1000 ولت وبه مقطع 120 ×1 میلیمتر مربع | مترطول | 899000
2742 | 33070113 | کابل زمینی تک سیمه باعایق وروکش ترموپلاستیک مطابق با استاندارد (13) 607 ISIRI ایران یا 0271 VDE المان از نوع NYY با ولتاژ نامی 1000 ولت وبه مقطع 150 ×1 میلیمتر مربع | مترطول | 1113000
2743 | 33070114 | کابل زمینی تک سیمه باعایق وروکش ترموپلاستیک مطابق با استاندارد (13) 607 ISIRI ایران یا 0271 VDE المان از نوع NYY با ولتاژ نامی 1000 ولت وبه مقطع 185 ×1 میلیمتر مربع | مترطول | 1395000
2744 | 33070115 | کابل زمینی تک سیمه باعایق وروکش ترموپلاستیک مطابق با استاندارد (13) 607 ISIRI ایران یا 0271 VDE المان از نوع NYY با ولتاژ نامی 1000 ولت وبه مقطع 240 ×1 میلیمتر مربع | مترطول | 1807000
2745 | 33070116 | کابل زمینی تک سیمه باعایق وروکش ترموپلاستیک مطابق با استاندارد (13) 607 ISIRI ایران یا 0271 VDE المان از نوع NYY با ولتاژ نامی 1000 ولت وبه مقطع 300 ×1 میلیمتر مربع | مترطول | 2312000
2746 | 33070117 | کابل زمینی تک سیمه باعایق وروکش ترموپلاستیک مطابق با استاندارد (13) 607 ISIRI ایران یا 0271 VDE المان از نوع NYY با ولتاژ نامی 1000 ولت وبه مقطع 400 ×1 میلیمتر مربع | مترطول | 3200000
2747 | 33070201 | کابل زمینی دوسیمه باعایق وروکش ترموپلاستیک مطابق با استاندارد (13) 607 ISIRI ایران یا 0271 VDE المان از نوع NYY با ولتاژ نامی 1000 ولت وبه مقطع 5 /1 ×2 میلیمتر مربع | مترطول | 43580
2748 | 33070202 | کابل زمینی دوسیمه باعایق وروکش ترموپلاستیک مطابق با استاندارد (13) 607 ISIRI ایران یا 0271 VDE المان از نوع NYY با ولتاژ نامی 1000 ولت وبه مقطع 5 /2 ×2 میلیمتر مربع | مترطول | 50180
2749 | 33070203 | کابل زمینی دوسیمه باعایق وروکش ترموپلاستیک مطابق با استاندارد (13) 607 ISIRI ایران یا 0271 VDE المان از نوع NYY با ولتاژ نامی 1000 ولت وبه مقطع 4 ×2 میلیمتر مربع | مترطول | 82800
2750 | 33070204 | کابل زمینی دوسیمه باعایق وروکش ترموپلاستیک مطابق با استاندارد (13) 607 ISIRI ایران یا 0271 VDE المان از نوع NYY با ولتاژ نامی1000 ولت وبه مقطع 6 ×2 میلیمتر مربع | مترطول | 112020
2751 | 33070205 | کابل زمینی دوسیمه باعایق وروکش ترموپلاستیک مطابق با استاندارد (13) 607 ISIRI ایران یا 0271 VDE المان از نوع NYY با ولتاژ نامی 1000 ولت وبه مقطع 10 ×2 میلیمتر مربع | مترطول | 174660
2752 | 33070206 | کابل زمینی دوسیمه باعایق وروکش ترموپلاستیک مطابق با استاندارد (13) 607 ISIRI ایران یا 0271 VDE المان از نوع NYY با ولتاژ نامی 1000 ولت وبه مقطع 16 ×2 میلیمتر مربع | مترطول | 260000
2753 | 33070207 | کابل زمینی دوسیمه باعایق وروکش ترموپلاستیک مطابق با استاندارد (13) 607 ISIRI ایران یا 0271 VDE المان از نوع NYY با ولتاژ نامی 1000 ولت وبه مقطع 25 ×2 میلیمتر مربع | مترطول | 310000
2754 | 33070208 | کابل زمینی دوسیمه باعایق وروکش ترموپلاستیک مطابق با استاندارد (13) 607 ISIRI ایران یا 0271 VDE المان از نوع NYY با ولتاژ نامی 1000 ولت وبه مقطع 35 ×2 میلیمتر مربع | مترطول | 648560
2755 | 33070209 | کابل زمینی دوسیمه باعایق وروکش ترموپلاستیک مطابق با استاندارد (13) 607 ISIRI ایران یا 0271 VDE المان از نوع NYY با ولتاژ نامی1000 ولت وبه مقطع 50 ×2 میلیمتر مربع | مترطول | 846860
2756 | 33070301 | کابل زمینی سه سیمه باعایق وروکش ترموپلاستیک مطابق با استاندارد (13) 607 ISIRI ایران یا 0271 VDE المان از نوع NYY با ولتاژ نامی 1000 ولت وبه مقطع 5 /1 ×3 میلیمتر مربع | مترطول | 60820
2757 | 33070302 | کابل زمینی سه سیمه باعایق وروکش ترموپلاستیک مطابق با استاندارد (13) 607 ISIRI ایران یا 0271 VDE المان از نوع NYY با ولتاژ نامی 1000 ولت وبه مقطع 5 /2 ×3 میلیمتر مربع | مترطول | 87310
2758 | 33070303 | کابل زمینی سه سیمه باعایق وروکش ترموپلاستیک مطابق با استاندارد (13) 607 ISIRI ایران یا 0271 VDE المان از نوع NYY با ولتاژ نامی 1000 ولت وبه مقطع 4 ×3 میلیمتر مربع | مترطول | 135510
2759 | 33070304 | کابل زمینی سه سیمه باعایق وروکش ترموپلاستیک مطابق با استاندارد (13) 607 ISIRI ایران یا 0271 VDE المان از نوع NYY با ولتاژ نامی 1000 ولت وبه مقطع 6 ×3 میلیمتر مربع | مترطول | 190310
2760 | 33070305 | کابل زمینی سه سیمه باعایق وروکش ترموپلاستیک مطابق با استاندارد (13) 607 ISIRI ایران یا 0271 VDE المان از نوع NYY با ولتاژ نامی 1000 ولت وبه مقطع 10 ×3 میلیمتر مربع | مترطول | 300500
2761 | 33070306 | کابل زمینی سه سیمه باعایق وروکش ترموپلاستیک مطابق با استاندارد (13) 607 ISIRI ایران یا 0271 VDE المان از نوع NYY با ولتاژ نامی 1000 ولت وبه مقطع 16 ×3 میلیمتر مربع | مترطول | 445980
2762 | 33070307 | کابل زمینی سه سیمه باعایق وروکش ترموپلاستیک مطابق با استاندارد (13) 607 ISIRI ایران یا 0271 VDE المان از نوع NYY با ولتاژ نامی 1000 ولت وبه مقطع 25 ×3 میلیمتر مربع | مترطول | 693980
2763 | 33070308 | کابل زمینی سه سیمه باعایق وروکش ترموپلاستیک مطابق با استاندارد (13) 607 ISIRI ایران یا 0271 VDE المان از نوع NYY با ولتاژ نامی 1000 ولت وبه مقطع 35 ×3 میلیمتر مربع | مترطول | 949580
2764 | 33070309 | کابل زمینی سه سیمه باعایق وروکش ترموپلاستیک مطابق با استاندارد (13) 607 ISIRI ایران یا 0271 VDE المان از نوع NYY با ولتاژ نامی 1000 ولت و به مقطع 50 ×3 میلیمتر مربع | مترطول | 1254980
2765 | 33070310 | کابل زمینی سه سیمه باعایق وروکش ترموپلاستیک مطابق با استاندارد (13) 607 ISIRI ایران یا 0271 VDE المان از نوع NYY با ولتاژ نامی 1000 ولت وبه مقطع 70 ×3 میلیمتر مربع | مترطول | 1792870
2766 | 33070311 | کابل زمینی سه سیمه باعایق وروکش ترموپلاستیک مطابق با استاندارد (13) 607 ISIRI ایران یا 0271 VDE المان از نوع NYY با ولتاژ نامی 1000 ولت وبه مقطع 95 ×3 میلیمتر مربع | مترطول | 2474350
2767 | 33070312 | کابل زمینی سه سیمه باعایق وروکش ترموپلاستیک مطابق با استاندارد (13) 607 ISIRI ایران یا 0271 VDE المان از نوع NYY با ولتاژ نامی 1000 ولت وبه مقطع 120 ×3 میلیمتر مربع | مترطول | 3113370
2768 | 33070313 | کابل زمینی سه سیمه باعایق وروکش ترموپلاستیک مطابق با استاندارد (13) 607 ISIRI ایران یا 0271 VDE المان از نوع NYY با ولتاژ نامی 1000 ولت وبه مقطع 150 ×3 میلیمتر مربع | مترطول | 3831120
2769 | 33070314 | کابل زمینی سه سیمه باعایق وروکش ترموپلاستیک مطابق با استاندارد (13) 607 ISIRI ایران یا 0271 VDE المان از نوع NYY با ولتاژ نامی 1000 ولت وبه مقطع 185 ×3 میلیمتر مربع | مترطول | 4783750
2770 | 33070315 | کابل زمینی سه سیمه باعایق وروکش ترموپلاستیک مطابق با استاندارد (13) 607 ISIRI ایران یا 0271 VDE المان از نوع NYY با ولتاژ نامی 1000 ولت وبه مقطع 240 ×3 میلیمتر مربع | مترطول | 6280960
2771 | 33070316 | کابل زمینی سه سیمه با عایق و روکش ترمو پلاستیک مطابق با استاندارد (13) 607 ISIRI ایران یا 0271 VDE المان از نوع NYY با ولتاژ نامی 1000 ولت و به ‌مقطع 300×3 میلیمتر مربع، برای نصـب در داخل ترانشه. | مترطول | 7859530
2772 | 33070401 | کابل زمینی سه ونیم سیمه باعایق و روکش ترموپلاستیک مطابق با استاندارد (13) 607 ISIRI ایران یا 0271 VDE المان از نوع NYY با ولتاژ نامی 1000 ولت و به ‌مقطع 16+ 25×3 میلیمترمربع | مترطول | 760000
2773 | 33070402 | کابل زمینی سه ونیم سیمه باعایق و روکش ترموپلاستیک مطابق با استاندارد (13) 607 ISIRI ایران یا 0271 VDE المان از نوع NYY با ولتاژ نامی 1000 ولت و به ‌مقطع 16+ 35×3 میلیمترمربع | مترطول | 904000
2774 | 33070403 | کابل زمینی سه ونیم سیمه باعایق و روکش ترموپلاستیک مطابق با استاندارد (13) 607 ISIRI ایران یا 0271 VDE المان از نوع NYY با ولتاژ نامی 1000 ولت و به ‌مقطع 25 + 50 ×3 میلیمترمربع | مترطول | 1345000
2775 | 33070404 | کابل زمینی سه ونیم سیمه باعایق و روکش ترموپلاستیک مطابق با استاندارد (13) 607 ISIRI ایران یا 0271 VDE المان از نوع NYY با ولتاژ نامی 1000 ولت و به ‌مقطع 35 + 70 ×3 میلیمترمربع | مترطول | 1850000
2776 | 33070405 | کابل زمینی سه ونیم سیمه باعایق و روکش ترموپلاستیک مطابق با استاندارد (13) 607 ISIRI ایران یا 0271 VDE المان از نوع NYY با ولتاژ نامی 1000 ولت و به ‌مقطع 50 + 95 ×3 میلیمترمربع | مترطول | 2556000
2777 | 33070406 | کابل زمینی سه ونیم سیمه باعایق و روکش ترموپلاستیک مطابق با استاندارد (13) 607 ISIRI ایران یا 0271 VDE المان از نوع NYY با ولتاژ نامی 1000 ولت و به ‌مقطع 70 + 120 ×3 میلیمترمربع | مترطول | 3034106
2778 | 33070407 | کابل زمینی سه ونیم سیمه باعایق و روکش ترموپلاستیک مطابق با استاندارد (13) 607 ISIRI ایران یا 0271 VDE المان از نوع NYY با ولتاژ نامی 1000 ولت و به ‌مقطع 70 + 150 ×3 میلیمترمربع | مترطول | 3984000
2779 | 33070408 | کابل زمینی سه ونیم سیمه باعایق و روکش ترموپلاستیک مطابق با استاندارد (13) 607 ISIRI ایران یا 0271 VDE المان از نوع NYY با ولتاژ نامی 1000 ولت و به ‌مقطع 95 + 185 ×3 میلیمترمربع | مترطول | 4945000
2780 | 33070409 | کابل زمینی سه ونیم سیمه باعایق و روکش ترموپلاستیک مطابق با استاندارد (13) 607 ISIRI ایران یا 0271 VDE المان از نوع NYY با ولتاژ نامی 1000 ولت و به ‌مقطع 120 + 240 ×3 میلیمترمربع | مترطول | 6506000
2781 | 33070410 | کابل زمینی سه‌ونیم سیمه با عایق و روکش ترمو پلاستیک مطابق با استاندارد (13) 607 ISIRI ایران یا 0271 VDE المان از نوع NYY با ولتاژ نامی 1000 ولت و به ‌مقطع 150 + 300 ×3 میلیمترمربع | مترطول | 8112000
2782 | 33070501 | کابل زمینی چهارسیمه باعایق و روکش ترموپلاستیک مطابق با استاندارد (13) 607 ISIRI ایران یا 0271 VDE المان از نوع NYY با ولتاژ نامی 1000 ولت وبه مقطع 5 /1 ×4 میلیمترمربع | مترطول | 66000
2783 | 33070502 | کابل زمینی چهارسیمه باعایق و روکش ترموپلاستیک مطابق با استاندارد (13) 607 ISIRI ایران یا 0271 VDE المان از نوع NYY با ولتاژ نامی 1000 ولت وبه مقطع 5 /2 ×4 میلیمترمربع | مترطول | 115000
2784 | 33070503 | کابل زمینی چهارسیمه باعایق و روکش ترموپلاستیک مطابق با استاندارد (13) 607 ISIRI ایران یا 0271 VDE المان از نوع NYY با ولتاژ نامی 1000 ولت وبه مقطع 4 ×4 میلیمترمربع | مترطول | 133000
2785 | 33070504 | کابل زمینی چهارسیمه باعایق و روکش ترموپلاستیک مطابق با استاندارد (13) 607 ISIRI ایران یا 0271 VDE المان از نوع NYY با ولتاژ نامی 1000 ولت وبه مقطع 6 ×4 میلیمترمربع | مترطول | 206000
2786 | 33070505 | کابل زمینی چهارسیمه باعایق و روکش ترموپلاستیک مطابق با استاندارد (13) 607 ISIRI ایران یا 0271 VDE المان از نوع NYY با ولتاژ نامی 1000 ولت وبه مقطع 10 ×4 میلیمترمربع | مترطول | 348000
2787 | 33070506 | کابل زمینی چهارسیمه باعایق و روکش ترموپلاستیک مطابق با استاندارد (13) 607 ISIRI ایران یا 0271 VDE المان از نوع NYY با ولتاژ نامی 1000 ولت وبه مقطع 16 ×4 میلیمترمربع | مترطول | 515000
2788 | 33070507 | کابل زمینی چهارسیمه باعایق و روکش ترموپلاستیک مطابق با استاندارد (13) 607 ISIRI ایران یا 0271 VDE المان از نوع NYY با ولتاژ نامی 1000 ولت وبه مقطع 25 ×4 میلیمترمربع | مترطول | 800000
2789 | 33070508 | کابل زمینی چهارسیمه باعایق و روکش ترموپلاستیک مطابق با استاندارد (13) 607 ISIRI ایران یا 0271 VDE المان از نوع NYY با ولتاژ نامی 1000 ولت وبه مقطع 35 ×4 میلیمترمربع | مترطول | 1090000
2790 | 33070509 | کابل زمینی چهارسیمه باعایق و روکش ترموپلاستیک مطابق با استاندارد (13) 607 ISIRI ایران یا 0271 VDE المان از نوع NYY با ولتاژ نامی 1000 ولت وبه مقطع 50 ×4 میلیمترمربع | مترطول | 1465000
2791 | 33070510 | کابل زمینی چهارسیمه باعایق و روکش ترموپلاستیک مطابق با استاندارد (13) 607 ISIRI ایران یا 0271 VDE المان از نوع NYY با ولتاژ نامی 1000 ولت وبه مقطع 70 ×4 میلیمترمربع | مترطول | 2282000
2792 | 33070511 | کابل زمینی چهارسیمه باعایق و روکش ترموپلاستیک مطابق با استاندارد (13) 607 ISIRI ایران یا 0271 VDE المان از نوع NYY با ولتاژ نامی 1000 ولت وبه مقطع 95 ×4 میلیمترمربع | مترطول | 3145000
2793 | 33070512 | کابل زمینی چهارسیمه باعایق و روکش ترموپلاستیک مطابق با استاندارد (13) 607 ISIRI ایران یا 0271 VDE المان از نوع NYY با ولتاژ نامی 1000 ولت وبه مقطع 120 ×4 میلیمترمربع | مترطول | 3947000
2794 | 33070513 | کابل زمینی چهارسیمه باعایق و روکش ترموپلاستیک مطابق با استاندارد (13) 607 ISIRI ایران یا 0271 VDE المان از نوع NYY با ولتاژ نامی 1000 ولت وبه مقطع 150 ×4 میلیمترمربع | مترطول | 4852000
2795 | 33070514 | کابل زمینی چهارسیمه باعایق و روکش ترموپلاستیک مطابق با استاندارد (13) 607 ISIRI ایران یا 0271 VDE المان از نوع NYY با ولتاژ نامی 1000 ولت وبه مقطع 185 ×4 میلیمترمربع | مترطول | 6080000
2796 | 33070515 | کابل زمینی چهارسیمه باعایق و روکش ترموپلاستیک مطابق با استاندارد (13) 607 ISIRI ایران یا 0271 VDE المان از نوع NYY با ولتاژ نامی 1000 ولت وبه مقطع 240 ×4 میلیمترمربع | مترطول | 7970000
2797 | 33070516 | کابل زمینی چهار سیمه با عایق و روکش ترمو پلاستیک مطابق با استاندارد (13) 607 ISIRI ایران یا 0271 VDE المان از نوع NYY با ولتاژ نامی 1000 ولت و به ‌مقطع 300×4 میلیمتر مربع | مترطول | 9980000
2798 | 33070601 | کابل زمینی پنج سیمه باعایق وروکش ترموپلاستیک مطابق با استاندارد (13) 607 ISIRI ایران یا 0271 VDE المان یا 13-13 CEE از نوع NYY با ولتاژ نامی 1000 ولت و به مقطع 5 /1 ×5 میلیمترمربع | مترطول | 89000
2799 | 33070602 | کابل زمینی پنج سیمه باعایق وروکش ترموپلاستیک مطابق با استاندارد (13) 607 ISIRI ایران یا 0271 VDE المان یا 13-13 CEE از نوع NYY با ولتاژ نامی 1000 ولت و به مقطع 5 /2 ×5 میلیمترمربع | مترطول | 131000
2800 | 33070603 | کابل زمینی پنج سیمه باعایق وروکش ترموپلاستیک مطابق با استاندارد (13) 607 ISIRI ایران یا 0271 VDE المان یا 13-13 CEE از نوع NYY با ولتاژ نامی 1000 ولت و به مقطع 4 ×5 میلیمترمربع | مترطول | 208000
2801 | 33070604 | کابل زمینی پنج سیمه باعایق و روکش ترموپلاستیک مطابق با استاندارد (13) 607 ISIRI ایران یا 0271 VDE المان یا 13-13 CEE از نوع NYY با ولتاژ نامی 1000 ولت و به مقطع 6 ×5 میلیمترمربع | مترطول | 264000
2802 | 33070605 | کابل زمینی پنج سیمه باعایق و روکش ترموپلاستیک مطابق با استاندارد (13) 607 ISIRI ایران یا 0271 VDE المان یا 13-13 CEE از نوع NYY با ولتاژ نامی 1000 ولت و به مقطع 10 ×5 میلیمترمربع | مترطول | 417000
2803 | 33070606 | کابل زمینی پنج سیمه باعایق و روکش ترموپلاستیک مطابق با استاندارد (13) 607 ISIRI ایران یا 0271 VDE المان یا 13-13 CEE از نوع NYY با ولتاژ نامی 1000 ولت و به مقطع 16 ×5 میلیمترمربع | مترطول | 645000
2804 | 33070607 | کابل زمینی پنج سیمه باعایق و روکش ترموپلاستیک مطابق با استاندارد (13) 607 ISIRI ایران یا 0271 VDE المان یا 13-13 CEE از نوع NYY با ولتاژ نامی 1000 ولت و به مقطع 25 ×5 میلیمترمربع | مترطول | 1030000
2805 | 33070608 | کابل زمینی پنج سیمه باعایق و روکش ترموپلاستیک مطابق با استاندارد (13) 607 ISIRI ایران یا 0271 VDE المان یا 13-13 CEE از نوع NYY با ولتاژ نامی 1000 ولت و به مقطع 35 ×5 میلیمترمربع | مترطول | 1490000
2806 | 33070701 | کابل کنترل زمینی چندسیمه باعایق و روکش ترموپلاستیک مطابق با استاندارد (13) 607 ISIRI ایران یا 0271 VDE المان یا13-13 CEE از نوع NYY با ولتاژ نامی 1000 ولت و به مقطع 5 /1 ×7 میلیمتر مربع | مترطول | 133570
2807 | 33070702 | کابل کنترل زمینی چندسیمه باعایق و روکش ترموپلاستیک مطابق با استاندارد (13) 607 ISIRI ایران یا 0271 VDE المان یا 13-13 CEE از نوع NYY با ولتاژ نامی 1000 ولت و به مقطع 5 /1 ×8 میلیمتر مربع | مترطول | 153260
2808 | 33070703 | کابل کنترل زمینی چندسیمه باعایق و روکش ترموپلاستیک مطابق با استاندارد (13) 607 ISIRI ایران یا 0271 VDE المان یا 13-13 CEE از نوع NYY با ولتاژ نامی 1000 ولت و به مقطع 5 /1 ×10 میلیمتر مربع | مترطول | 202150
2809 | 33070704 | کابل کنترل زمینی چندسیمه باعایق و روکش ترموپلاستیک مطابق با استاندارد (13) 607 ISIRI ایران یا 0271 VDE المان یا 13-13 CEE از نوع NYY با ولتاژ نامی 1000 ولت و به مقطع 5 /1 ×12 میلیمتر مربع | مترطول | 222490
2810 | 33070705 | کابل کنترل زمینی چندسیمه باعایق و روکش ترموپلاستیک مطابق با استاندارد (13) 607 ISIRI ایران یا 0271 VDE المان یا 13-13 CEE از نوع NYY با ولتاژ نامی 1000 ولت و به مقطع 5 /1 ×14 میلیمتر مربع | مترطول | 256790
2811 | 33070706 | کابل کنترل زمینی چندسیمه باعایق و روکش ترموپلاستیک مطابق با استاندارد (13) 607 ISIRI ایران یا 0271 VDE المان یا 13-13 CEE از نوع NYY با ولتاژ نامی 1000 ولت و به مقطع 5 /1 ×16 میلیمتر مربع | مترطول | 291750
2812 | 33070707 | کابل کنترل زمینی چندسیمه باعایق و روکش ترموپلاستیک مطابق با استاندارد (13) 607 ISIRI ایران یا 0271 VDE المان یا 13-13 CEE از نوع NYY با ولتاژ نامی 1000 ولت و به مقطع 5 /1 ×19 میلیمتر مربع | مترطول | 341630
2813 | 33070708 | کابل کنترل زمینی چندسیمه باعایق و روکش ترموپلاستیک مطابق با استاندارد13 607 ایران یا 0271 المان یا 13 13 ازنوع باولتاژنامی 1000 ولت وبه مقطع 5 /1 ×21 میلیمتر مربع | مترطول | 377090
2814 | 33070709 | کابل کنترل زمینی چندسیمه باعایق و روکش ترموپلاستیک مطابق با استاندارد (13) 607 ISIRI ایران یا 0271 VDE المان یا 13-13 CEE از نوع NYY با ولتاژ نامی 1000 ولت و به مقطع 5 /1 ×24میلیمتر مربع | مترطول | 431230
2815 | 33070710 | کابل کنترل زمینی چندسیمه باعایق و روکش ترموپلاستیک مطابق با استاندارد (13) 607 ISIRI ایران یا 0271 VDE المان یا 13-13 CEE از نوع NYY با ولتاژ نامی 1000 ولت و به مقطع 5 /1 ×30 میلیمتر مربع | مترطول | 530470
2816 | 33070711 | کابل کنترل زمینی چندسیمه باعایق و روکش ترموپلاستیک مطابق با استاندارد (13) 607 ISIRI ایران یا 0271 VDE المان یا 13-13 CEE از نوع NYY با ولتاژ نامی 1000 ولت و به مقطع 5 /1 ×40 میلیمتر مربع | مترطول | 700690
2817 | 33070802 | کابل کنترل زمینی چندسیمه باعایق و روکش ترموپلاستیک مطابق با استاندارد (13) 607 ISIRI ایران یا 0271 VDE المان یا 13-13 CEE از نوع NYY با ولتاژ نامی 1000 ولت و به مقطع 5 /2 ×7 میلیمتر مربع | مترطول | 198680
2818 | 33070803 | کابل کنترل زمینی چندسیمه باعایق و روکش ترموپلاستیک مطابق با استاندارد (13) 607 ISIRI ایران یا 0271 VDE المان یا 13-13 CEE از نوع NYY با ولتاژ نامی 1000 ولت و به مقطع 5 /2 ×8 میلیمتر مربع | مترطول | 227440
2819 | 33070804 | کابل کنترل زمینی چندسیمه باعایق و روکش ترموپلاستیک مطابق با استاندارد (13) 607 ISIRI ایران یا 0271 VDE المان یا 13-13 CEE از نوع NYY با ولتاژ نامی 1000 ولت و به مقطع 5 /2 ×10 میلیمتر مربع | مترطول | 283450
2820 | 33070805 | کابل کنترل زمینی چندسیمه باعایق و روکش ترموپلاستیک مطابق با استاندارد (13) 607 ISIRI ایران یا 0271 VDE المان یا 13-13 CEE از نوع NYY با ولتاژ نامی 1000 ولت و به مقطع 5 /2 ×12 میلیمتر مربع | مترطول | 333420
2821 | 33070806 | کابل کنترل زمینی چندسیمه باعایق و روکش ترموپلاستیک مطابق با استاندارد (13) 607 ISIRI ایران یا 0271 VDE المان یا 13-13 CEE از نوع NYY با ولتاژ نامی 1000 ولت و به مقطع 5 /2 ×14 میلیمتر مربع | مترطول | 385960
2822 | 33070807 | کابل کنترل زمینی چندسیمه باعایق و روکش ترموپلاستیک مطابق با استاندارد (13) 607 ISIRI ایران یا 0271 VDE المان یا 13-13 CEE از نوع NYY با ولتاژ نامی 1000 ولت و به مقطع 5 /2 ×16 میلیمتر مربع | مترطول | 439400
2823 | 33070808 | کابل کنترل زمینی چندسیمه باعایق و روکش ترموپلاستیک مطابق با استاندارد (13) 607 ISIRI ایران یا 0271 VDE المان یا 13-13 CEE از نوع NYY با ولتاژ نامی 1000 ولت و به مقطع 5 /2 ×19 میلیمتر مربع | مترطول | 516190
2824 | 33070809 | کابل کنترل زمینی چندسیمه باعایق و روکش ترموپلاستیک مطابق با استاندارد (13) 607 ISIRI ایران یا 0271 VDE المان یا 13-13 CEE از نوع NYY با ولتاژ نامی 1000 ولت و به مقطع 5 /2 ×21 میلیمتر مربع | مترطول | 570220
2825 | 33070810 | کابل کنترل زمینی چندسیمه با عایق و روکش ترموپلاستیک مطابق با استاندارد (13) 607 ISIRI ایران یا 0271 VDE آلمان یا 13-13 CEE از نوع NYY با ولتاژ نامی 1000 ولت و به مقطع 5 /2 ×30 میلیمتر مربع | مترطول | 805700
2826 | 33070811 | کابل کنترل زمینی چندسیمه با عایق و روکش ترموپلاستیک مطابق با استاندارد (13) 607 ISIRI ایران یا 0271 VDE آلمان یا 13-13 CEE از نوع NYY با ولتاژ نامی 1000 ولت و به مقطع 5 /2 ×37 میلیمتر مربع | مترطول | 989270
2827 | 33070812 | کابل کنترل زمینی چندسیمه باعایق و روکش ترموپلاستیک مطابق با استاندارد (13) 607 ISIRI ایران یا 0271 VDE المان یا 13-13 CEE از نوع NYY با ولتاژ نامی 1000 ولت و به مقطع 5 /2 ×40 میلیمتر مربع | مترطول | 1072035.9
2828 | 33070911 | کابل کنترل زمینی چند سیمه با عایق و روکش PVC، با سیم‌های زوجی تابیده شده در لایه‌های هم محور و با شیلد خارجی از نوع NY(St)Y و به مقطع 1/5×6 میلیمتر مربع | مترطول | 53900
2829 | 33070912 | کابل کنترل زمینی چند سیمه با عایق و روکش PVC، با سیم‌های زوجی تابیده شده در لایه‌های هم محور و با شیلد خارجی از نوع NY(St)Y و به مقطع 1/5×12 میلیمتر مربع | مترطول | 103330
2830 | 33070913 | کابل کنترل زمینی چند سیمه با عایق و روکش PVC، با سیم‌های زوجی تابیده شده در لایه‌های هم محور و با شیلد خارجی از نوع NY(St)Y و به مقطع 1/5×16 میلیمتر مربع برای نصب در داخل ترانشه. | مترطول | 159708.7
2831 | 33070914 | کابل کنترل زمینی چند سیمه با عایق و روکش PVC، با سیم‌های زوجی تابیده شده در لایه‌های هم محور و با شیلد خارجی از نوع NY(St)Y و به مقطع 1/5×24 میلیمتر مربع | مترطول | 186800
2832 | 33071501 | کابل شیلددار زیرزمینی تک سیمه بانول یاارت به صورت غلاف مسی با عایق وروکش ترموپلاستیک مطابق با استاندارد 3569 ISIRI ایران یا 0271 VDE المان از نوع NYCY با ولتاژ نامی 1000 ولت و به مقطع 5 /1 + 5 /1 ×1 میلیمترمربع | مترطول | 45410
2833 | 33071502 | کابل شیلددارزیرزمینی تک سیمه بانول یاارت به صورت غلاف مسی با عایق وروکش ترموپلاستیک مطابق با استاندارد 3569 ISIRI ایران یا 0271 VDE المان از نوع NYCY با ولتاژ نامی 1000 ولت و به مقطع 5 /2 + 5 /2 ×1 میلیمترمربع | مترطول | 53590
2834 | 33071503 | کابل شیلد‌دارزیرزمینی تک سیمه بانول یاارت به صورت غلاف مسی با عایق وروکش ترموپلاستیک مطابق با استاندارد 3569 ISIRI ایران یا 0271 VDE المان از نوع NYCY با ولتاژ نامی 1000 ولت و به مقطع 4 + 4 ×1 میلیمترمربع | مترطول | 84000
2835 | 33071504 | کابل شیلد‌دارزیرزمینی تک سیمه بانول یاارت به صورت غلاف مسی با عایق وروکش ترموپلاستیک مطابق با استاندارد 3569 ISIRI ایران یا 0271 VDE المان از نوع NYCY با ولتاژ نامی 1000 ولت و به مقطع 6 + 6 ×1 میلیمترمربع | مترطول | 118520
2836 | 33071505 | کابل شیلد‌دارزیرزمینی تک سیمه بانول یاارت به صورت غلاف مسی با عایق وروکش ترموپلاستیک مطابق با استاندارد 3569 ISIRI ایران یا 0271 VDE المان از نوع NYCY با ولتاژ نامی 1000 ولت و به مقطع 10 + 10 ×1 میلیمترمربع | مترطول | 188160
2837 | 33071506 | کابل شیلد‌دارزیرزمینی تک سیمه بانول یاارت به صورت غلاف مسی با عایق وروکش ترموپلاستیک مطابق با استاندارد 3569 ISIRI ایران یا 0271 VDE المان از نوع NYCY با ولتاژ نامی 1000 ولت و به مقطع 16 +‌ 16 ×1 میلیمترمربع | مترطول | 288440
2838 | 33071507 | کابل شیلددار زیرزمینی تک سیمه، با نول یا ارت به ‌صورت غلاف مسی، با عایق و روکش ترمو پلاستیک مطابق با استاندارد 3569 ISIRI ایران یا 0271 VDE المان از نوع NYCY با ولتاژ نامی 1000 ولت و به مقطع 16+25×1 میلیمتر مربع | مترطول | 367690
2839 | 33071508 | کابل شیلددار زیرزمینی تک سیمه، با نول یا ارت به ‌صورت غلاف مسی، با عایق و روکش ترمو پلاستیک مطابق با استاندارد 3569 ISIRI ایران یا 0271 VDE المان از نوع NYCY با ولتاژ نامی 1000 ولت و به مقطع 16+35×1 میلیمتر مربع | مترطول | 448600
2840 | 33071601 | کابل شیلددارزیرزمینی دوسیمه بانول یاارت به صورت غلاف مسی با عایق وروکش ترموپلاستیک مطابق با استاندارد 3569 ISIRI ایران یا 0271 VDE المان از نوع NYCY با ولتاژ نامی 1000 ولت و به مقطع 5 /1 + 5 /1 ×2 میلیمترمربع | مترطول | 69680.7
2841 | 33071602 | کابل شیلددارزیرزمینی دوسیمه بانول یاارت به صورت غلاف مسی با عایق وروکش ترموپلاستیک مطابق با استاندارد 3569 ISIRI ایران یا 0271 VDE المان از نوع NYCY با ولتاژ نامی 1000 ولت و به مقطع 5 /2 + 5 /2 ×2 میلیمترمربع | مترطول | 108910
2842 | 33071603 | کابل شیلددارزیرزمینی دوسیمه بانول یاارت به صورت غلاف مسی با عایق وروکش ترموپلاستیک مطابق با استاندارد 3569 ISIRI ایران یا 0271 VDE المان از نوع NYCY با ولتاژ نامی 1000 ولت و به مقطع 4 + 4 ×2 میلیمترمربع | مترطول | 155440
2843 | 33071604 | کابل شیلددارزیرزمینی دوسیمه بانول یاارت به صورت غلاف مسی با عایق وروکش ترموپلاستیک مطابق با استاندارد 3569 ISIRI ایران یا 0271 VDE المان از نوع NYCY با ولتاژ نامی 1000 ولت و به مقطع 6 + 6 ×2 میلیمترمربع | مترطول | 212630
2844 | 33071605 | کابل شیلددارزیرزمینی دوسیمه بانول یاارت به صورت غلاف مسی با عایق وروکش ترموپلاستیک مطابق با استاندارد 3569 ISIRI ایران یا 0271 VDE المان از نوع NYCY با ولتاژ نامی 1000 ولت و به مقطع 10 + 10 ×2 میلیمترمربع | مترطول | 328510
2845 | 33071606 | کابل شیلددارزیرزمینی دوسیمه بانول یاارت به صورت غلاف مسی با عایق وروکش ترموپلاستیک مطابق با استاندارد 3569 ISIRI ایران یا 0271 VDE المان از نوع NYCY با ولتاژ نامی 1000 ولت و به مقطع 16 + 16 ×2 میلیمترمربع | مترطول | 482050
2846 | 33071607 | کابل شیلددار زیرزمینی دو سیمه، با نول یا ارت به ‌صورت غلاف مسی، با عایق و روکش ترمو پلاستیک مطابق با استاندارد 3569 ISIRI ایران یا 0271 VDE المان از نوع NYCY با ولتاژ نامی 1000 ولت و به مقطع 16+25×2 میلیمتر مربع | مترطول | 669760
2847 | 33071608 | کابل شیلد دار زیرزمینی دو سیمه، با نول یا ارت به ‌صورت غلاف مسی، با عایق و روکش ترمو پلاستیک مطابق با استاندارد 3569 ISIRI ایران یا 0271 VDE المان از نوع NYCY با ولتاژ نامی 1000 ولت و به مقطع 16+35×2 میلیمتر مربع | مترطول | 841610
2848 | 33071701 | کابل شیلددارزیرزمینی سه سیمه با نول یاارت به صورت غلاف مسی با عایق وروکش ترموپلاستیک مطابق با استاندارد 3569 ISIRI ایران یا 0271 VDE المان از نوع NYCY با ولتاژ نامی 1000 ولت و به مقطع 5 /1 + 5 /1 ×3 میلیمترمربع | مترطول | 104480
2849 | 33071702 | کابل شیلددارزیرزمینی سه سیمه با نول یاارت به صورت غلاف مسی با عایق وروکش ترموپلاستیک مطابق با استاندارد 3569 ISIRI ایران یا 0271 VDE المان از نوع NYCY با ولتاژ نامی 1000 ولت و به مقطع 5 /2 + 5 /2 ×3 میلیمترمربع | مترطول | 134600
2850 | 33071703 | کابل شیلددارزیرزمینی سه سیمه با نول یاارت به صورت غلاف مسی با عایق وروکش ترموپلاستیک مطابق با استاندارد 3569 ISIRI ایران یا 0271 VDE المان از نوع NYCY با ولتاژ نامی 1000 ولت و به مقطع 4 + 4 ×3 میلیمترمربع | مترطول | 194090
2851 | 33071704 | کابل شیلددارزیرزمینی سه سیمه با نول یاارت به صورت غلاف مسی با عایق وروکش ترموپلاستیک مطابق با استاندارد 3569 ISIRI ایران یا 0271 VDE المان از نوع NYCY با ولتاژ نامی 1000 ولت و به مقطع 6 + 6 ×3 میلیمترمربع | مترطول | 268280
2852 | 33071705 | کابل شیلددارزیرزمینی سه سیمه با نول یاارت به صورت غلاف مسی با عایق وروکش ترموپلاستیک مطابق با استاندارد 3569 ISIRI ایران یا 0271 VDE المان از نوع NYCY با ولتاژ نامی 1000 ولت و به مقطع 10 + 10 ×3 میلیمترمربع | مترطول | 419640
2853 | 33071706 | کابل شیلددارزیرزمینی سه سیمه با نول یاارت به صورت غلاف مسی با عایق وروکش ترموپلاستیک مطابق با استاندارد 3569 ISIRI ایران یا 0271 VDE المان از نوع NYCY با ولتاژ نامی 1000 ولت و به مقطع 16 + 16 ×3 میلیمترمربع | مترطول | 620540
2854 | 33071707 | کابل شیلددارزیرزمینی سه سیمه با نول یاارت به صورت غلاف مسی با عایق وروکش ترموپلاستیک مطابق با استاندارد 3569 ISIRI ایران یا 0271 VDE المان از نوع NYCY با ولتاژ نامی 1000 ولت و به مقطع 16 + 25 ×3 میلیمترمربع | مترطول | 880440
2855 | 33071708 | کابل شیلددارزیرزمینی سه سیمه با نول یاارت به صورت غلاف مسی با عایق وروکش ترموپلاستیک مطابق با استاندارد 3569 ISIRI ایران یا 0271 VDE المان از نوع NYCY با ولتاژ نامی 1000 ولت و به مقطع 16 + 35 ×3 میلیمترمربع | مترطول | 1159520
2856 | 33071801 | کابل شیلددارزیرزمینی چهارسیمه بانول یاارت به صورت غلاف مسی با عایق وروکش ترموپلاستیک مطابق با استاندارد 3569 ISIRI ایران یا 0271 VDE المان از نوع NYCY با ولتاژ نامی 1000 ولت و به مقطع 5 /1 + 5 /1 ×4 میلیمترمربع | مترطول | 125170
2857 | 33071802 | کابل شیلددارزیرزمینی چهارسیمه بانول یاارت به صورت غلاف مسی با عایق وروکش ترموپلاستیک مطابق با استاندارد 3569 ISIRI ایران یا 0271 VDE المان از نوع NYCY با ولتاژ نامی 1000 ولت و به مقطع 5 /2 + 5 /2 ×4 میلیمترمربع | مترطول | 160710
2858 | 33071803 | کابل شیلددارزیرزمینی چهارسیمه بانول یاارت به صورت غلاف مسی با عایق وروکش ترموپلاستیک مطابق با استاندارد 3569 ISIRI ایران یا 0271 VDE المان از نوع NYCY با ولتاژ نامی 1000 ولت و به مقطع 4 + 4 ×4 میلیمترمربع | مترطول | 235840
2859 | 33071804 | کابل شیلددارزیرزمینی چهارسیمه بانول یاارت به صورت غلاف مسی با عایق وروکش ترموپلاستیک مطابق با استاندارد 3569 ISIRI ایران یا 0271 VDE المان از نوع NYCY با ولتاژ نامی 1000 ولت و به مقطع 6 +‌ 6 ×4 میلیمترمربع | مترطول | 325210
2860 | 33071805 | کابل شیلددارزیرزمینی چهارسیمه بانول یاارت به صورت غلاف مسی با عایق وروکش ترموپلاستیک مطابق با استاندارد 3569 ISIRI ایران یا 0271 VDE المان از نوع NYCY با ولتاژ نامی 1000 ولت و به مقطع 10 + 10 ×4 میلیمترمربع | مترطول | 516220
2861 | 33071806 | کابل شیلددارزیرزمینی چهارسیمه بانول یاارت به صورت غلاف مسی با عایق وروکش ترموپلاستیک مطابق با استاندارد 3569 ISIRI ایران یا 0271 VDE المان از نوع NYCY با ولتاژ نامی 1000 ولت و به مقطع 16 +‌ 16 ×4 میلیمترمربع | مترطول | 764770
2862 | 33071807 | کابل شیلددارزیرزمینی چهارسیمه بانول یاارت به صورت غلاف مسی با عایق وروکش ترموپلاستیک مطابق با استاندارد 3569 ISIRI ایران یا 0271 VDE المان از نوع NYCY با ولتاژ نامی 1000 ولت و به مقطع 16 + 25 ×4 میلیمترمربع | مترطول | 1109120
2863 | 33071808 | کابل شیلددارزیرزمینی چهارسیمه بانول یاارت به صورت غلاف مسی با عایق وروکش ترموپلاستیک مطابق با استاندارد 3569 ISIRI ایران یا 0271 VDE المان از نوع NYCY با ولتاژ نامی 1000 ولت و به مقطع 16 + 35 ×4 میلیمترمربع | مترطول | 1442360
2864 | 33072101 | کابل مسی قابل انعطاف پلاستیکی دوسیمه باروکش ترموپلاستیک مطابق با استاندارد (53) 607 ISIRI ایران یا 250 VDE المان از نوع NYMHY با ولتاژ نامی 500 ولت و به مقطع 5 /0 ×2 میلیمترمربع | مترطول | 16800
2865 | 33072102 | کابل مسی قابل انعطاف پلاستیکی دوسیمه باروکش ترموپلاستیک مطابق با استاندارد (53) 607 ISIRI ایران یا 250 VDE المان از نوع NYMHY با ولتاژ نامی 500 ولت و به مقطع 75 /0 ×2 میلیمترمربع | مترطول | 23120
2866 | 33072103 | کابل مسی قابل انعطاف پلاستیکی دوسیمه باروکش ترموپلاستیک مطابق با استاندارد (53) 607 ISIRI ایران یا 250 VDE المان از نوع NYMHY با ولتاژ نامی 500 ولت و به مقطع 1 ×2 میلیمترمربع | مترطول | 29740
2867 | 33072104 | کابل مسی قابل انعطاف پلاستیکی دوسیمه باروکش ترموپلاستیک مطابق با استاندارد (53) 607 ISIRI ایران یا 250 VDE المان از نوع NYMHY با ولتاژ نامی 500 ولت و به مقطع 5 /1 ×2 میلیمترمربع | مترطول | 41490
2868 | 33072105 | کابل مسی قابل انعطاف پلاستیکی دوسیمه باروکش ترموپلاستیک مطابق با استاندارد (53) 607 ISIRI ایران یا 250 VDE المان از نوع NYMHY با ولتاژ نامی 500 ولت و به مقطع 5 /2 ×2 میلیمترمربع | مترطول | 65790
2869 | 33072106 | کابل مسی قابل انعطاف پلاستیکی دوسیمه باروکش ترموپلاستیک مطابق با استاندارد (53) 607 ISIRI ایران یا 250 VDE المان از نوع NYMHY با ولتاژ نامی 500 ولت و به مقطع 4 ×2 میلیمترمربع | مترطول | 98020
2870 | 33072107 | کابل مسی قابل انعطاف پلاستیکی دوسیمه باروکش ترموپلاستیک مطابق با استاندارد (53) 607 ISIRI ایران یا 250 VDE المان از نوع NYMHY با ولتاژ نامی 500 ولت و به مقطع 6 ×2 میلیمترمربع | مترطول | 132670
2871 | 33072108 | کابل مسی قابل انعطاف پلاستیکی دوسیمه باروکش ترموپلاستیک مطابق با استاندارد (53) 607 ISIRI ایران یا 250 VDE المان از نوع NYMHY با ولتاژ نامی 500 ولت و به مقطع 10 ×2 میلیمترمربع | مترطول | 229140
2872 | 33072109 | کابل مسی قابل انعطاف پلاستیکی دوسیمه باروکش ترموپلاستیک مطابق با استاندارد (53) 607 ISIRI ایران یا 250 VDE المان از نوع NYMHY با ولتاژ نامی 500 ولت و به مقطع 16 ×2 میلیمترمربع | مترطول | 348970
2873 | 33072201 | کابل مسی قابل انعطاف پلاستیکی سه سیمه باروکش ترموپلاستیک مطابق با استاندارد (53) 607 ISIRI ایران یا 250 VDE المان از نوع NYMHY با ولتاژ نامی 500 ولت و به مقطع 75 /0 ×3 میلیمترمربع | مترطول | 30930
2874 | 33072202 | کابل مسی قابل انعطاف پلاستیکی سه سیمه باروکش ترموپلاستیک مطابق با استاندارد (53) 607 ISIRI ایران یا 250 VDE المان از نوع NYMHY با ولتاژ نامی 500 ولت و به مقطع 1 ×3 میلیمترمربع | مترطول | 38390
2875 | 33072203 | کابل مسی قابل انعطاف پلاستیکی سه سیمه باروکش ترموپلاستیک مطابق با استاندارد (53) 607 ISIRI ایران یا 250 VDE المان از نوع NYMHY با ولتاژ نامی 500 ولت و به مقطع 5 /1 ×3 میلیمترمربع | مترطول | 57830
2876 | 33072204 | کابل مسی قابل انعطاف پلاستیکی سه سیمه باروکش ترموپلاستیک مطابق با استاندارد (53) 607 ISIRI ایران یا 250 VDE المان از نوع NYMHY با ولتاژ نامی 500 ولت و به مقطع 5 /2 ×3 میلیمترمربع | مترطول | 92300
2877 | 33072205 | کابل مسی قابل انعطاف پلاستیکی سه سیمه باروکش ترموپلاستیک مطابق با استاندارد (53) 607 ISIRI ایران یا 250 VDE المان از نوع NYMHY با ولتاژ نامی 500 ولت و به مقطع 4 ×3 میلیمترمربع | مترطول | 128260
2878 | 33072206 | کابل مسی قابل انعطاف پلاستیکی سه سیمه باروکش ترموپلاستیک مطابق با استاندارد (53) 607 ISIRI ایران یا 250 VDE المان از نوع NYMHY با ولتاژ نامی 500 ولت و به مقطع 6 ×3 میلیمترمربع | مترطول | 189450
2879 | 33072207 | کابل مسی قابل انعطاف پلاستیکی سه سیمه باروکش ترموپلاستیک مطابق با استاندارد (53) 607 ISIRI ایران یا 250 VDE المان از نوع NYMHY با ولتاژ نامی 500 ولت و به مقطع 10 ×3 میلیمترمربع | مترطول | 327840
2880 | 33072301 | کابل مسی قابل انعطاف پلاستیکی چهارسیمه باروکش ترموپلاستیک مطابق با استاندارد (53) 607 ISIRI ایران یا 250 VDE المان از نوع NYMHY با ولتاژ نامی 500 ولت و به مقطع 75 /0 ×4 میلیمترمربع | مترطول | 39430
2881 | 33072302 | کابل مسی قابل انعطاف پلاستیکی چهارسیمه باروکش ترموپلاستیک مطابق با استاندارد (53) 607 ISIRI ایران یا 250 VDE المان از نوع NYMHY با ولتاژ نامی 500 ولت و به مقطع 1 ×4 میلیمترمربع | مترطول | 50240
2882 | 33072303 | کابل مسی قابل انعطاف پلاستیکی چهارسیمه باروکش ترموپلاستیک مطابق با استاندارد (53) 607 ISIRI ایران یا 250 VDE المان از نوع NYMHY با ولتاژ نامی 500 ولت و به مقطع 5 /1 ×4 میلیمترمربع | مترطول | 74570
2883 | 33072304 | کابل مسی قابل انعطاف پلاستیکی چهارسیمه باروکش ترموپلاستیک مطابق با استاندارد (53) 607 ISIRI ایران یا 250 VDE المان از نوع NYMHY با ولتاژ نامی 500 ولت و به مقطع 5 /2 ×4 میلیمترمربع | مترطول | 120720
2884 | 33072305 | کابل مسی قابل انعطاف پلاستیکی چهارسیمه باروکش ترموپلاستیک مطابق با استاندارد (53) 607 ISIRI ایران یا 250 VDE المان از نوع NYMHY با ولتاژ نامی 500 ولت و به مقطع 4 ×4 میلیمترمربع | مترطول | 168040
2885 | 33072306 | کابل مسی قابل انعطاف پلاستیکی چهارسیمه باروکش ترموپلاستیک مطابق با استاندارد (53) 607 ISIRI ایران یا 250 VDE المان از نوع NYMHY با ولتاژ نامی 500 ولت و به مقطع 6 ×4 میلیمترمربع | مترطول | 264810
2886 | 33072307 | کابل مسی قابل انعطاف پلاستیکی چهارسیمه باروکش ترموپلاستیک مطابق با استاندارد (53) 607 ISIRI ایران یا 250 VDE المان از نوع NYMHY با ولتاژ نامی 500 ولت و به مقطع 10 ×4 میلیمترمربع | مترطول | 430160
2887 | 33072401 | کابل مسی قابل انعطاف پلاستیکی پنج سیمه باروکش ترموپلاستیک مطابق با استاندارد (53) 607 ISIRI ایران یا 250 VDE المان از نوع NYMHY با ولتاژ نامی 500 ولت و به مقطع 75 /0 ×5 میلیمترمربع | مترطول | 48990
2888 | 33072402 | کابل مسی قابل انعطاف پلاستیکی پنج سیمه باروکش ترموپلاستیک مطابق با استاندارد (53) 607 ISIRI ایران یا 250 VDE المان از نوع NYMHY با ولتاژ نامی 500 ولت و به مقطع 1 ×5 میلیمترمربع | مترطول | 61800
2889 | 33072403 | کابل مسی قابل انعطاف پلاستیکی پنج سیمه باروکش ترموپلاستیک مطابق با استاندارد (53) 607 ISIRI ایران یا 250 VDE المان از نوع NYMHY با ولتاژ نامی 500 ولت و به مقطع 5 /1 ×5 میلیمترمربع | مترطول | 92940
2890 | 33072404 | کابل مسی قابل انعطاف پلاستیکی پنج سیمه باروکش ترموپلاستیک مطابق با استاندارد (53) 607 ISIRI ایران یا 250 VDE المان از نوع NYMHY با ولتاژ نامی 500 ولت و به مقطع 5 /2 ×5 میلیمترمربع | مترطول | 149320
2891 | 33072405 | کابل قابل انعطاف پلاستیکی هفت رشته‌ای، باروکش ترمو پلاستیک مطابق با استاندارد (53) 607 ISIRI ایران یا 250 VDE المان از نوع NYMHY با ولتاژ نامی 500 ولت و به مقطع 4×5 میلیمتر مربع | مترطول | 209200
2892 | 33072601 | کابل شیلد دار، زره‌دار زیرزمینی تک سیمه، با نول یا ارت، با عایق و روکش ترمو پلاستیک مطابق با استاندارد 3369 ISIRI ایران یا 0271 VDE المان از نوع NYCYRY به ‌مقطع 1/5+1/5×1 میلیمتر مربع | مترطول | 87630
2893 | 33072602 | کابل شیلد دار، زره‌دار زیرزمینی تک سیمه، با نول یا ارت، با عایق و روکش ترمو پلاستیک مطابق با استاندارد 3369 ISIRI ایران یا 0271 VDE المان از نوع NYCYRY به ‌مقطع 2/5+2/5×1 میلیمتر مربع | مترطول | 99600
2894 | 33072603 | کابل شیلد دار، زره‌دار زیرزمینی تک سیمه، با نول یا ارت، با عایق و روکش ترمو پلاستیک مطابق با استاندارد 3369 ISIRI ایران یا 0271 VDE المان از نوع NYCYRY به ‌مقطع 4+4×1 میلیمتر مربع | مترطول | 132990
2895 | 33072604 | کابل شیلد دار، زره‌دار زیرزمینی تک سیمه، با نول یا ارت، با عایق و روکش ترمو پلاستیک مطابق با استاندارد 3369 ISIRI ایران یا 0271 VDE المان از نوع NYCYRY به ‌مقطع 6+6×1 میلیمتر مربع | مترطول | 170670
2896 | 33072605 | کابل شیلد دار، زره‌دار زیرزمینی تک سیمه، با نول یا ارت، با عایق و روکش ترمو پلاستیک مطابق با استاندارد 3369 ISIRI ایران یا 0271 VDE المان از نوع NYCYRY به ‌مقطع 10+10×1 میلیمتر مربع | مترطول | 244040
2897 | 33072606 | کابل شیلد دار، زره‌دار زیرزمینی تک سیمه، با نول یا ارت، با عایق و روکش ترمو پلاستیک مطابق با استاندارد 3369 ISIRI ایران یا 0271 VDE المان از نوع NYCYRY به ‌مقطع 16+16×1 میلیمتر مربع | مترطول | 345600
2898 | 33072607 | کابل شیلد دار، زره‌دار زیرزمینی تک سیمه، با نول یا ارت، با عایق و روکش ترمو پلاستیک مطابق با استاندارد 3369 ISIRI ایران یا 0271 VDE المان از نوع NYCYRY به ‌مقطع 16+25×1 میلیمتر مربع | مترطول | 438190
2899 | 33072608 | کابل شیلد دار، زره‌دار زیرزمینی تک سیمه، با نول یا ارت، با عایق و روکش ترمو پلاستیک مطابق با استاندارد 3369 ISIRI ایران یا 0271 VDE المان از نوع NYCYRY به ‌مقطع 16+35×1 میلیمتر مربع | مترطول | 527110
2900 | 33072701 | کابل شیلدار، زره دار زیرزمینی دو سیمه، با نول یا ارت، با عایق و روکش ترمو پلاستیک مطابق با استاندارد 3369 ISIRI ایران یا 0271 VDE المان از نوع NYCYRY به ‌مقطع 1/5+1/5×2 میلیمتر مربع | مترطول | 134000
2901 | 33072702 | کابل شیلدار، زره دار زیرزمینی دو سیمه، با نول یا ارت، با عایق و روکش ترمو پلاستیک مطابق با استاندارد 3369 ISIRI ایران یا 0271 VDE المان از نوع NYCYRY به ‌مقطع 2/5+2/5×2 میلیمتر مربع | مترطول | 168000
2902 | 33072706 | کابل شیلدار، زره دار زیرزمینی دو سیمه، با نول یا ارت، با عایق و روکش ترمو پلاستیک مطابق با استاندارد 3369 ISIRI ایران یا 0271 VDE المان از نوع NYCYRY به ‌مقطع 16+16×2 میلیمتر مربع | مترطول | 544000
2903 | 33072707 | کابل شیلدار، زره دار زیرزمینی دو سیمه، با نول یا ارت، با عایق و روکش ترمو پلاستیک مطابق با استاندارد 3369 ISIRI ایران یا 0271 VDE المان از نوع NYCYRY به ‌مقطع 16+25×2 میلیمتر مربع | مترطول | 721000
2904 | 33072708 | کابل شیلدار، زره دار زیرزمینی دو سیمه، با نول یا ارت، با عایق و روکش ترمو پلاستیک مطابق با استاندارد 3369 ISIRI ایران یا 0271 VDE المان از نوع NYCYRY به ‌مقطع 16+35×2 میلیمتر مربع | مترطول | 891000
2905 | 33072711 | کابل کنترل زره‌دار زیر زمینی چند سیمه با عایق و روکش PVC، با سیم‌های زوجی تابیده شده در لایه‌های هم محور با شیلد خارجی از نوع NY(St)RY و به مقطع 1/5×6 میلیمتر مربع برای نصب در داخل ترانشه. | مترطول | 173430
2906 | 33072712 | کابل کنترل زره‌دار زیر زمینی چند سیمه با عایق و روکش PVC، با سیم‌های زوجی تابیده شده در لایه‌های هم محور با شیلد خارجی از نوع NY(St)RY و به مقطع 1/5×12 میلیمتر مربع برای نصب در داخل ترانشه. | مترطول | 292370
2907 | 33072713 | کابل کنترل زره‌دار زیر زمینی چند سیمه با عایق و روکش PVC، با سیم‌های زوجی تابیده شده در لایه‌های هم محور با شیلد خارجی از نوع NY(St)RY و به مقطع 1/5×16 میلیمتر مربع برای نصب در داخل ترانشه. | مترطول | 370500
2908 | 33072714 | کابل کنترل زره‌دار زیر زمینی چند سیمه با عایق و روکش PVC، با سیم‌های زوجی تابیده شده در لایه‌های هم محور با شیلد خارجی از نوع NY(St)RY و به مقطع 1/5×24 میلیمتر مربع برای نصب در داخل ترانشه. | مترطول | 552610
2909 | 33072715 | کابل کنترل زره‌دار زیر زمینی چند سیمه با عایق و روکش PVC، با سیم‌های زوجی تابیده شده در لایه‌های هم محور با شیلد خارجی از نوع NY(St)RY و به مقطع 1/5×37 میلیمتر مربع برای نصب در داخل ترانشه. | مترطول | 838650
2910 | 33072721 | کابل کنترل زره‌دار زیر زمینی چند سیمه با عایق و روکش PVC، با سیم‌های زوجی تابیده شده در لایه‌های هم محور با شیلد‌های انفرادی و خارجی از نوع NY(St/St)RY و به مقطع 1/5×6 میلیمتر مربع برای نصب در داخل ترانشه. | مترطول | 173430
2911 | 33072722 | کابل کنترل زره‌دار زیر زمینی چند سیمه با عایق و روکش PVC، با سیم‌های زوجی تابیده شده در لایه‌های هم محور با شیلد‌های انفرادی و خارجی از نوع NY(St/St)RY و به مقطع 1/5×12 میلیمتر مربع برای نصب در داخل ترانشه. | مترطول | 292370
2912 | 33072723 | کابل کنترل زره‌دار زیر زمینی چند سیمه با عایق و روکش PVC، با سیم‌های زوجی تابیده شده در لایه‌های هم محور با شیلد‌های انفرادی و خارجی از نوع NY(St/St)RY و به مقطع 1/5×16 میلیمتر مربع برای نصب در داخل ترانشه. | مترطول | 370500
2913 | 33072724 | کابل کنترل زره‌دار زیر زمینی چند سیمه با عایق و روکش PVC، با سیم‌های زوجی تابیده شده در لایه‌های هم محور با شیلد‌های انفرادی و خارجی از نوع NY(St/St)RY و به مقطع 1/5×24 میلیمتر مربع برای نصب در داخل ترانشه. | مترطول | 552610
2914 | 33072725 | کابل کنترل زره‌دار زیر زمینی چند سیمه با عایق و روکش PVC، با سیم‌های زوجی تابیده شده در لایه‌های هم محور با شیلد‌های انفرادی و خارجی از نوع NY(St/St)RY و به مقطع 1/5×37 میلیمتر مربع برای نصب در داخل ترانشه. | مترطول | 793661.8
2915 | 33072801 | کابل شیلدار، زره دار زیرزمینی سه سیمه، با نول یا ارت، با عایق و روکش ترمو پلاستیک مطابق با استاندارد 3369 ISIRI ایران یا 0271 VDE المان از نوع NYCYRY به ‌مقطع 1/5+1/5×3 میلیمتر مربع | مترطول | 202621.7
2916 | 33072802 | کابل شیلدار، زره دار زیرزمینی سه سیمه، با نول یا ارت، با عایق و روکش ترمو پلاستیک مطابق با استاندارد 3369 ISIRI ایران یا 0271 VDE المان از نوع NYCYRY به ‌مقطع 2/5+2/5×3 میلیمتر مربع | مترطول | 216410
2917 | 33072803 | کابل شیلدار، زره دار زیرزمینی سه سیمه، با نول یا ارت، با عایق و روکش ترمو پلاستیک مطابق با استاندارد 3369 ISIRI ایران یا 0271 VDE المان از نوع NYCYRY به ‌مقطع 4+4×3 میلیمتر مربع | مترطول | 288670
2918 | 33072804 | کابل شیلدار، زره دار زیرزمینی سه سیمه، با نول یا ارت، با عایق و روکش ترمو پلاستیک مطابق با استاندارد 3369 ISIRI ایران یا 0271 VDE المان از نوع NYCYRY به ‌مقطع 6+6×3 میلیمتر مربع | مترطول | 369520
2919 | 33072805 | کابل شیلدار، زره دار زیرزمینی سه سیمه، با نول یا ارت، با عایق و روکش ترمو پلاستیک مطابق با استاندارد 3369 ISIRI ایران یا 0271 VDE المان از نوع NYCYRY به ‌مقطع 10+10×3 میلیمتر مربع | مترطول | 552400
2920 | 33072806 | کابل شیلدار، زره دار زیرزمینی سه سیمه، با نول یا ارت، با عایق و روکش ترمو پلاستیک مطابق با استاندارد 3369 ISIRI ایران یا 0271 VDE المان از نوع NYCYRY به ‌مقطع 16+16×3 میلیمتر مربع | مترطول | 764180
2921 | 33072807 | کابل شیلدار، زره دار زیرزمینی سه سیمه، با نول یا ارت، با عایق و روکش ترمو پلاستیک مطابق با استاندارد 3369 ISIRI ایران یا 0271 VDE المان از نوع NYCYRY به ‌مقطع 16+25×3 میلیمتر مربع | مترطول | 1213700
2922 | 33072808 | کابل شیلدار، زره دار زیرزمینی سه سیمه، با نول یا ارت، با عایق و روکش ترمو پلاستیک مطابق با استاندارد 3369 ISIRI ایران یا 0271 VDE المان از نوع NYCYRY به ‌مقطع 16+35×3 میلیمتر مربع | مترطول | 1326520
2923 | 33072901 | کابل شیلدار، زره دار زیرزمینی چهار سیمه، با نول یا ارت، با عایق و روکش ترمو پلاستیک مطابق با استاندارد 3369 ISIRI ایران یا 0271 VDE المان از نوع NYCYRY به ‌مقطع 1/5+1/5×4 میلیمتر مربع | مترطول | 184000
2924 | 33072906 | کابل شیلدار، زره دار زیرزمینی چهار سیمه، با نول یا ارت، با عایق و روکش ترمو پلاستیک مطابق با استاندارد 3369 ISIRI ایران یا 0271 VDE المان از نوع NYCYRY به ‌مقطع 16+16×4 میلیمتر مربع | مترطول | 780000
2925 | 33072907 | کابل شیلدار، زره دار زیرزمینی چهار سیمه، با نول یا ارت، با عایق و روکش ترمو پلاستیک مطابق با استاندارد 3369 ISIRI ایران یا 0271 VDE المان از نوع NYCYRY به ‌مقطع 16+25×4 میلیمتر مربع | مترطول | 1031000
2926 | 33072908 | کابل شیلدار، زره دار زیرزمینی چهار سیمه، با نول یا ارت، با عایق و روکش ترمو پلاستیک مطابق با استاندارد 3369 ISIRI ایران یا 0271 VDE المان از نوع NYCYRY به ‌مقطع 16+35×4 میلیمتر مربع | مترطول | 1503670
2927 | 33073001 | کابل زره دار زیرزمینی تک سیمه، با عایق و روکش ترمو پلاستیک مطابق با استاندارد 3569 ISIRI ایران یا 0271 VDE المان از نوع NYRY به ‌مقطع 1/5×1 میلیمتر مربع | مترطول | 48220
2928 | 33073002 | کابل زره دار زیرزمینی تک سیمه، با عایق و روکش ترمو پلاستیک مطابق با استاندارد 3569 ISIRI ایران یا 0271 VDE المان از نوع NYRY به ‌مقطع 2/5×1 میلیمتر مربع | مترطول | 59250
2929 | 33073003 | کابل زره دار زیرزمینی تک سیمه، با عایق و روکش ترمو پلاستیک مطابق با استاندارد 3569 ISIRI ایران یا 0271 VDE المان از نوع NYRY به ‌مقطع 4×1 میلیمتر مربع | مترطول | 76930
2930 | 33073004 | کابل زره دار زیرزمینی تک سیمه، با عایق و روکش ترمو پلاستیک مطابق با استاندارد 3569 ISIRI ایران یا 0271 VDE المان از نوع NYRY به ‌مقطع 6×1 میلیمتر مربع | مترطول | 96660
2931 | 33073005 | کابل زره دار زیرزمینی تک سیمه، با عایق و روکش ترمو پلاستیک مطابق با استاندارد 3569 ISIRI ایران یا 0271 VDE المان از نوع NYRY به ‌مقطع 10×1 میلیمتر مربع | مترطول | 134190
2932 | 33073006 | کابل زره دار زیرزمینی تک سیمه، با عایق و روکش ترمو پلاستیک مطابق با استاندارد 3569 ISIRI ایران یا 0271 VDE المان از نوع NYRY به ‌مقطع 16×1 میلیمتر مربع | مترطول | 181830
2933 | 33073101 | کابل زره دار زیرزمینی دو سیمه، با عایق و روکش ترمو پلاستیک مطابق با استاندارد 3569 ISIRI ایران یا 0271 VDE المان از نوع NYRY به ‌مقطع 1/5×2 میلیمتر مربع | مترطول | 82360
2934 | 33073102 | کابل زره دار زیرزمینی دو سیمه، با عایق و روکش ترمو پلاستیک مطابق با استاندارد 3569 ISIRI ایران یا 0271 VDE المان از نوع NYRY به ‌مقطع 2/5×2 میلیمتر مربع | مترطول | 104350
2935 | 33073103 | کابل زره دار زیرزمینی دو سیمه، با عایق و روکش ترمو پلاستیک مطابق با استاندارد 3569 ISIRI ایران یا 0271 VDE المان از نوع NYRY به ‌مقطع 4×2 میلیمتر مربع | مترطول | 144400
2936 | 33073104 | کابل زره دار زیرزمینی دو سیمه، با عایق و روکش ترمو پلاستیک مطابق با استاندارد 3569 ISIRI ایران یا 0271 VDE المان از نوع NYRY به ‌مقطع 6×2 میلیمتر مربع | مترطول | 204600
2937 | 33073105 | کابل زره دار زیرزمینی دو سیمه، با عایق و روکش ترمو پلاستیک مطابق با استاندارد 3569 ISIRI ایران یا 0271 VDE المان از نوع NYRY به ‌مقطع 10×2 میلیمتر مربع | مترطول | 290340
2938 | 33073106 | کابل زره دار زیرزمینی دو سیمه، با عایق و روکش ترمو پلاستیک مطابق با استاندارد 3569 ISIRI ایران یا 0271 VDE المان از نوع NYRY به ‌مقطع 16×2 میلیمتر مربع | مترطول | 402750
2939 | 33073107 | کابل زره دار زیرزمینی دو سیمه، با عایق و روکش ترمو پلاستیک مطابق با استاندارد 3569 ISIRI ایران یا 0271 VDE المان از نوع NYRY به ‌مقطع 25×2 میلیمتر مربع | مترطول | 610720
2940 | 33073201 | کابل زره دار زیرزمینی سه سیمه، با عایق و روکش ترمو پلاستیک مطابق با استاندارد 3569 ISIRI ایران یا 0271 VDE المان از نوع NYRY به ‌مقطع 1/5×3 میلیمتر مربع | مترطول | 100970
2941 | 33073202 | کابل زره دار زیرزمینی سه سیمه، با عایق و روکش ترمو پلاستیک مطابق با استاندارد 3569 ISIRI ایران یا 0271 VDE المان از نوع NYRY به ‌مقطع 2/5×3 میلیمتر مربع | مترطول | 127380
2942 | 33073203 | کابل زره دار زیرزمینی سه سیمه، با عایق و روکش ترمو پلاستیک مطابق با استاندارد 3569 ISIRI ایران یا 0271 VDE المان از نوع NYRY به ‌مقطع 4×3 میلیمتر مربع | مترطول | 202220
2943 | 33073204 | کابل زره دار زیرزمینی سه سیمه، با عایق و روکش ترمو پلاستیک مطابق با استاندارد 3569 ISIRI ایران یا 0271 VDE المان از نوع NYRY به ‌مقطع 6×3 میلیمتر مربع | مترطول | 259140
2944 | 33073205 | کابل زره دار زیرزمینی سه سیمه، با عایق و روکش ترمو پلاستیک مطابق با استاندارد 3569 ISIRI ایران یا 0271 VDE المان از نوع NYRY به ‌مقطع 10×3 میلیمتر مربع | مترطول | 381190
2945 | 33073206 | کابل زره دار زیرزمینی سه سیمه، با عایق و روکش ترمو پلاستیک مطابق با استاندارد 3569 ISIRI ایران یا 0271 VDE المان از نوع NYRY به ‌مقطع 16×3 میلیمتر مربع | مترطول | 531170
2946 | 33073207 | کابل زره دار زیرزمینی سه سیمه، با عایق و روکش ترمو پلاستیک مطابق با استاندارد 3569 ISIRI ایران یا 0271 VDE المان از نوع NYRY به ‌مقطع 25×3 میلیمتر مربع | مترطول | 816550
2947 | 33073208 | کابل زره دار زیرزمینی سه سیمه، با عایق و روکش ترمو پلاستیک مطابق با استاندارد 3569 ISIRI ایران یا 0271 VDE المان از نوع NYRY به ‌مقطع 35×3 میلیمتر مربع | مترطول | 1096140
2948 | 33073209 | کابل زره دار زیرزمینی سه سیمه، با عایق و روکش ترمو پلاستیک مطابق با استاندارد 3569 ISIRI ایران یا 0271 VDE المان از نوع NYRY به ‌مقطع 50×3 میلیمتر مربع | مترطول | 1387500
2949 | 33073210 | کابل زره دار زیرزمینی سه سیمه، با عایق و روکش ترمو پلاستیک مطابق با استاندارد 3569 ISIRI ایران یا 0271 VDE المان از نوع NYRY به ‌مقطع 70×3 میلیمتر مربع | مترطول | 1977380
2950 | 33073211 | کابل زره دار زیرزمینی سه سیمه، با عایق و روکش ترمو پلاستیک مطابق با استاندارد 3569 ISIRI ایران یا 0271 VDE المان از نوع NYRY به ‌مقطع 95×3 میلیمتر مربع | مترطول | 2674880
2951 | 33073212 | کابل زره دار زیرزمینی سه سیمه، با عایق و روکش ترمو پلاستیک مطابق با استاندارد 3569 ISIRI ایران یا 0271 VDE المان از نوع NYRY به ‌مقطع 120×3 میلیمتر مربع | مترطول | 3322980
2952 | 33073213 | کابل زره دار زیرزمینی سه سیمه، با عایق و روکش ترمو پلاستیک مطابق با استاندارد 3569 ISIRI ایران یا 0271 VDE المان از نوع NYRY به ‌مقطع 150×3 میلیمتر مربع | مترطول | 4134280
2953 | 33073214 | کابل زره دار زیرزمینی سه سیمه، با عایق و روکش ترمو پلاستیک مطابق با استاندارد 3569 ISIRI ایران یا 0271 VDE المان از نوع NYRY به ‌مقطع 185×3 میلیمتر مربع | مترطول | 5128400
2954 | 33073215 | کابل زره دار زیرزمینی سه سیمه، با عایق و روکش ترمو پلاستیک مطابق با استاندارد 3569 ISIRI ایران یا 0271 VDE المان از نوع NYRY به ‌مقطع 240×3 میلیمتر مربع | مترطول | 6634760
2955 | 33073216 | کابل زره دار زیرزمینی سه سیمه، با عایق و روکش ترمو پلاستیک مطابق با استاندارد 3569 ISIRI ایران یا 0271 VDE المان از نوع NYRY به ‌مقطع 300×3 میلیمتر مربع | مترطول | 8256400
2956 | 33073301 | کابل کنترل زره‌دار زیرزمینی چند سیمه، با عایق و روکش ترمو پلاستیک مطابق با استاندارد 3569 ISIRI ایران یا 0271 VDE المان از نوع NYRY به ‌مقطع 1/5×7 میلیمتر مربع | مترطول | 166000
2957 | 33073302 | کابل کنترل زره‌دار زیرزمینی چند سیمه، با عایق و روکش ترمو پلاستیک مطابق با استاندارد 3569 ISIRI ایران یا 0271 VDE المان از نوع NYRY به ‌مقطع 1/5×10 میلیمتر مربع | مترطول | 220000
2958 | 33073303 | کابل کنترل زره‌دار زیرزمینی چند سیمه، با عایق و روکش ترمو پلاستیک مطابق با استاندارد 3569 ISIRI ایران یا 0271 VDE المان از نوع NYRY به ‌مقطع 1/5×12 میلیمتر مربع | مترطول | 269000
2959 | 33073304 | کابل کنترل زره‌دار زیرزمینی چند سیمه، با عایق و روکش ترمو پلاستیک مطابق با استاندارد 3569 ISIRI ایران یا 0271 VDE المان از نوع NYRY به ‌مقطع 1/5×14 میلیمتر مربع | مترطول | 313000
2960 | 33073305 | کابل کنترل زره‌دار زیرزمینی چند سیمه، با عایق و روکش ترمو پلاستیک مطابق با استاندارد 3569 ISIRI ایران یا 0271 VDE المان از نوع NYRY به ‌مقطع 1/5×16 میلیمتر مربع | مترطول | 336000
2961 | 33073306 | کابل کنترل زره‌دار زیرزمینی چند سیمه، با عایق و روکش ترمو پلاستیک مطابق با استاندارد 3569 ISIRI ایران یا 0271 VDE المان از نوع NYRY به ‌مقطع 1/5×19 میلیمتر مربع | مترطول | 373000
2962 | 33073307 | کابل کنترل زره‌دار زیرزمینی چند سیمه، با عایق و روکش ترمو پلاستیک مطابق با استاندارد 3569 ISIRI ایران یا 0271 VDE المان از نوع NYRY به ‌مقطع 1/5×24 میلیمتر مربع | مترطول | 461000
2963 | 33073308 | کابل کنترل زره‌دار زیرزمینی چند سیمه، با عایق و روکش ترمو پلاستیک مطابق با استاندارد 3569 ISIRI ایران یا 0271 VDE المان از نوع NYRY به ‌مقطع 1/5×30 میلیمتر مربع | مترطول | 587000
2964 | 33073401 | کابل کنترل زره‌دار زیرزمینی چند سیمه، با عایق و روکش ترمو پلاستیک مطابق با استاندارد 3569 ISIRI ایران یا 0271 VDE المان از نوع NYRY به ‌مقطع 2/5×5 میلیمتر مربع | مترطول | 182000
2965 | 33073402 | کابل کنترل زره‌دار زیرزمینی چند سیمه، با عایق و روکش ترمو پلاستیک مطابق با استاندارد 3569 ISIRI ایران یا 0271 VDE المان از نوع NYRY به ‌مقطع 2/5×7 میلیمتر مربع | مترطول | 227000
2966 | 33073403 | کابل کنترل زره‌دار زیرزمینی چند سیمه، با عایق و روکش ترمو پلاستیک مطابق با استاندارد 3569 ISIRI ایران یا 0271 VDE المان از نوع NYRY به ‌مقطع 2/5×10 میلیمتر مربع | مترطول | 312000
2967 | 33073404 | کابل کنترل زره‌دار زیرزمینی چند سیمه، با عایق و روکش ترمو پلاستیک مطابق با استاندارد 3569 ISIRI ایران یا 0271 VDE المان از نوع NYRY به ‌مقطع 2/5×12 میلیمتر مربع | مترطول | 371000
2968 | 33073405 | کابل کنترل زره‌دار زیرزمینی چند سیمه، با عایق و روکش ترمو پلاستیک مطابق با استاندارد 3569 ISIRI ایران یا 0271 VDE المان از نوع NYRY به ‌مقطع 2/5×14 میلیمتر مربع | مترطول | 439000
2969 | 33073406 | کابل کنترل زره‌دار زیرزمینی چند سیمه، با عایق و روکش ترمو پلاستیک مطابق با استاندارد 3569 ISIRI ایران یا 0271 VDE المان از نوع NYRY به ‌مقطع 2/5×16 میلیمتر مربع | مترطول | 491000
2970 | 33073407 | کابل کنترل زره‌دار زیرزمینی چند سیمه، با عایق و روکش ترمو پلاستیک مطابق با استاندارد 3569 ISIRI ایران یا 0271 VDE المان از نوع NYRY به ‌مقطع 2/5×19 میلیمتر مربع | مترطول | 543000
2971 | 33073408 | کابل کنترل زره‌دار زیرزمینی چند سیمه، با عایق و روکش ترمو پلاستیک مطابق با استاندارد 3569 ISIRI ایران یا 0271 VDE المان از نوع NYRY به ‌مقطع 2/5×24 میلیمتر مربع | مترطول | 669000
2972 | 33073409 | کابل کنترل زره‌دار زیرزمینی چند سیمه، با عایق و روکش ترمو پلاستیک مطابق با استاندارد 3569 ISIRI ایران یا 0271 VDE المان از نوع NYRY به ‌مقطع 2/5×30 میلیمتر مربع | مترطول | 840000
2973 | 33073410 | کابل کنترل زره‌دار زیرزمینی چند سیمه، با عایق و روکش ترمو پلاستیک مطابق با استاندارد 3569 ISIRI ایران یا 0271 VDE المان از نوع NYRY به ‌مقطع 2/5×37 میلیمتر مربع | مترطول | 1009000
2974 | 33073501 | کابل کنترل زره‌دار زیرزمینی چند سیمه، با عایق و روکش ترمو پلاستیک مطابق با استاندارد 3569 ISIRI ایران یا 0271 VDE المان از نوع NYRY به ‌مقطع 4×5 میلیمتر مربع | مترطول | 258000
2975 | 33073502 | کابل کنترل زره‌دار زیرزمینی چند سیمه، با عایق و روکش ترمو پلاستیک مطابق با استاندارد 3569 ISIRI ایران یا 0271 VDE المان از نوع NYRY به ‌مقطع 4×7 میلیمتر مربع | مترطول | 348000
2976 | 33073503 | کابل کنترل زره‌دار زیرزمینی چند سیمه، با عایق و روکش ترمو پلاستیک مطابق با استاندارد 3569 ISIRI ایران یا 0271 VDE المان از نوع NYRY به ‌مقطع 4×10 میلیمتر مربع | مترطول | 506000
2977 | 33073504 | کابل کنترل زره‌دار زیرزمینی چند سیمه، با عایق و روکش ترمو پلاستیک مطابق با استاندارد 3569 ISIRI ایران یا 0271 VDE المان از نوع NYRY به ‌مقطع 4×12 میلیمتر مربع | مترطول | 586000
2978 | 33073505 | کابل کنترل زره‌دار زیرزمینی چند سیمه، با عایق و روکش ترمو پلاستیک مطابق با استاندارد 3569 ISIRI ایران یا 0271 VDE المان از نوع NYRY به ‌مقطع 4×14 میلیمتر مربع | مترطول | 664000
2979 | 33073506 | کابل کنترل زره‌دار زیرزمینی چند سیمه، با عایق و روکش ترمو پلاستیک مطابق با استاندارد 3569 ISIRI ایران یا 0271 VDE المان از نوع NYRY به ‌مقطع 4×16 میلیمتر مربع | مترطول | 737000
2980 | 33073507 | کابل کنترل زره‌دار زیرزمینی چند سیمه، با عایق و روکش ترمو پلاستیک مطابق با استاندارد 3569 ISIRI ایران یا 0271 VDE المان از نوع NYRY به ‌مقطع 4×19 میلیمتر مربع | مترطول | 854000
2981 | 33073508 | کابل کنترل زره‌دار زیرزمینی چند سیمه، با عایق و روکش ترمو پلاستیک مطابق با استاندارد 3569 ISIRI ایران یا 0271 VDE المان از نوع NYRY به ‌مقطع 4×24 میلیمتر مربع | مترطول | 1117000
2982 | 33073509 | کابل کنترل زره‌دار زیرزمینی چند سیمه، با عایق و روکش ترمو پلاستیک مطابق با استاندارد 3569 ISIRI ایران یا 0271 VDE المان از نوع NYRY به ‌مقطع 4×30 میلیمتر مربع | مترطول | 1342000
2983 | 33073510 | کابل کنترل زره‌دار زیرزمینی چند سیمه، با عایق و روکش ترمو پلاستیک مطابق با استاندارد 3569 ISIRI ایران یا 0271 VDE المان از نوع NYRY به ‌مقطع 4×37 میلیمتر مربع | مترطول | 1614000
2984 | 33074001 | کابل افشان لاستیکی سه سیمه از نوع MGG و به مقطع 2/5×3 میلیمترمربع | مترطول | 235170
2985 | 33074002 | کابل افشان لاستیکی سه سیمه از نوع MGG و به مقطع 4×3 میلیمترمربع | مترطول | 402000
2986 | 33074003 | کابل افشان لاستیکی سه سیمه از نوع MGG و به مقطع 6×3 میلیمترمربع | مترطول | 536000
2987 | 33074004 | کابل افشان لاستیکی سه سیمه از نوع MGG و به مقطع 10×3 میلیمترمربع | مترطول | 871000
2988 | 33074005 | کابل افشان لاستیکی سه سیمه از نوع MGG و به مقطع 16×3 میلیمترمربع | مترطول | 1206000
2989 | 33074006 | کابل افشان لاستیکی سه سیمه از نوع MGG و به مقطع 25×3 میلیمترمربع | مترطول | 1748700
2990 | 33074007 | کابل افشان لاستیکی سه سیمه از نوع MGG و به مقطع 35×3 میلیمترمربع | مترطول | 2479000
2991 | 33074008 | کابل افشان لاستیکی سه سیمه از نوع MGG و به مقطع 50×3 میلیمترمربع | مترطول | 3484000
2992 | 33074011 | کابل افشان با هادی مسی، از نوع SWR به مقطع 25×3 میلی‌متر مربع گرد. | مترطول | 1491139
2993 | 33074012 | کابل افشان با هادی مسی، از نوع SWR به مقطع 35×3 میلی‌متر مربع گرد. | مترطول | 2024740
2994 | 33074013 | کابل افشان با هادی مسی، از نوع SWR به مقطع 50×3 میلی‌متر مربع گرد. | مترطول | 2907800
2995 | 33074021 | کابل افشان با هادی مسی، از نوع SWR به مقطع 50×3 میلی‌متر مربع تخت. | مترطول | 2907800
2996 | 33074022 | کابل افشان با هادی مسی، از نوع SWR به مقطع 70×3 میلی‌متر مربع تخت. | مترطول | 4460860
2997 | 33074023 | کابل افشان با هادی مسی، از نوع SWR به مقطع 95×3 میلی‌متر مربع تخت. | مترطول | 5108080
2998 | 33074101 | کابل زمینی تک سیمه آلومینیومی با عایق و روکش ترموپلاستیک از نوع NAYY و به مقطع 120×1 میلیمتر مربع، برای نصب داخل ترانشه. | مترطول | 135000
2999 | 33074102 | کابل زمینی تک سیمه آلومینیومی با عایق و روکش ترموپلاستیک از نوع NAYY و به مقطع 150×1 میلیمتر مربع، برای نصب داخل ترانشه. | مترطول | 164000
3000 | 33074103 | کابل زمینی تک سیمه آلومینیومی با عایق و روکش ترموپلاستیک از نوع NAYY و به مقطع 185×1 میلیمتر مربع، برای نصب داخل ترانشه. | مترطول | 205000
3001 | 33074104 | کابل زمینی تک سیمه آلومینیومی با عایق و روکش ترموپلاستیک از نوع NAYY و به مقطع 240×1 میلیمتر مربع، برای نصب داخل ترانشه. | مترطول | 255000
3002 | 33074105 | کابل زمینی تک سیمه آلومینیومی با عایق و روکش ترموپلاستیک از نوع NAYY و به مقطع 300×1 میلیمتر مربع، برای نصب داخل ترانشه. | مترطول | 318000
3003 | 33074106 | کابل زمینی تک سیمه آلومینیومی با عایق و روکش ترموپلاستیک از نوع NAYY و به مقطع 400×1 میلیمتر مربع، برای نصب داخل ترانشه. | مترطول | 417000
3004 | 33074107 | کابل زمینی تک سیمه آلومینیومی با عایق و روکش ترموپلاستیک از نوع NAYY و به مقطع 500×1 میلیمتر مربع، برای نصب داخل ترانشه. | مترطول | 534000
3005 | 33074201 | کابل زمینی تک سیمه آلومینیومی با عایق و روکش ترموپلاستیک از نوع NAYY و به مقطع 35+70×3 میلیمتر مربع، برای نصب داخل ترانشه. | مترطول | 283000
3006 | 33074202 | کابل زمینی تک سیمه آلومینیومی با عایق و روکش ترموپلاستیک از نوع NAYY و به مقطع 50+95×3 میلیمتر مربع، برای نصب داخل ترانشه. | مترطول | 376000
3007 | 33074203 | کابل زمینی تک سیمه آلومینیومی با عایق و روکش ترموپلاستیک از نوع NAYY و به مقطع 70+120×3 میلیمتر مربع، برای نصب داخل ترانشه. | مترطول | 475000
3008 | 33074204 | کابل زمینی سه و نیم سیمه آلومینیومی با عایق و روکش ترموپلاستیک از نوع NAYY و به مقطع 70+150×3 میلیمتر مربع، برای نصب داخل ترانشه. | مترطول | 582000
3009 | 33074205 | کابل زمینی سه و نیم سیمه آلومینیومی با عایق و روکش ترموپلاستیک از نوع NAYY و به مقطع 95+185×3 میلیمتر مربع، برای نصب داخل ترانشه. | مترطول | 712000
3010 | 33074206 | کابل زمینی سه و نیم سیمه آلومینیومی با عایق و روکش ترموپلاستیک از نوع NAYY و به مقطع 120+240×3 میلیمتر مربع، برای نصب داخل ترانشه. | مترطول | 931000
3011 | 33074207 | کابل زمینی سه و نیم سیمه آلومینیومی با عایق و روکش ترموپلاستیک از نوع NAYY و به مقطع 150+300×3 میلیمتر مربع، برای نصب داخل ترانشه. | مترطول | 1117000
3012 | 33074208 | کابل سه و نیم رشته آلومینیومی با عایق و روکش PVC از نوع NAYY و به سطح مقطع 25+50*3 میلی‌متر مربع | متر طول | 208000
3013 | 33074221 | کابل زمینی سه و نیم سیمه آلومینیومی با عایق و روکش ترموپلاستیک از نوع NAYY و به مقطع 25+16×3 میلیمتر مربع، برای نصب داخل ترانشه | مترطول | 150000
3014 | 33074222 | کابل زمینی سه و نیم سیمه آلومینیومی با عایق و روکش ترموپلاستیک از نوع NAYY و به مقطع 35+16×3 میلیمتر مربع، برای نصب داخل ترانشه | مترطول | 183000
3015 | 33074501 | کابل زمینی چهار سیمه آلومینیومی با عایق و روکش ترموپلاستیک از نوع NAYY و به مقطع 16×4 میلیمتر مربع برای نصب داخل ترانشه | مترطول | 112000
3016 | 33074502 | کابل زمینی چهار سیمه آلومینیومی با عایق و روکش ترموپلاستیک از نوع NAYY و به مقطع 25×4 میلیمتر مربع برای نصب داخل ترانشه | مترطول | 161000
3017 | 33074503 | کابل چهار رشته آلومینیومی با عایق و روکش PVC از نوع NAYY و به سطح مقطع 35*4 میلی‌متر مربع | مترطول | 220000
3018 | 33074504 | کابل چهار رشته آلومینیومی با عایق و روکش PVC از نوع NAYY و به سطح مقطع 50*4 میلی‌متر مربع | مترطول | 285000
3019 | 33074505 | کابل چهار رشته آلومینیومی با عایق و روکش PVC از نوع NAYY و به سطح مقطع 70*4 میلی‌متر مربع | مترطول | 363000
3020 | 33074506 | کابل چهار رشته آلومینیومی با عایق و روکش PVC از نوع NAYY و به سطح مقطع 95*4 میلی‌متر مربع | مترطول | 506000
3021 | 33074507 | کابل چهار رشته آلومینیومی با عایق و روکش PVC از نوع NAYY و به سطح مقطع 120*4 میلی‌متر مربع | مترطول | 610000
3022 | 33074508 | کابل چهار رشته آلومینیومی با عایق و روکش PVC از نوع NAYY و به سطح مقطع 150*4 میلی‌متر مربع | مترطول | 730000
3023 | 33074509 | کابل چهار رشته آلومینیومی با عایق و روکش PVC از نوع NAYY و به سطح مقطع 185*4 میلی‌متر مربع | مترطول | 835000
3024 | 33074511 | کابل چهار رشته آلومینیومی با عایق و روکش PVC از نوع NAYY و به سطح مقطع 10*4 میلی‌متر مربع | مترطول | 74000
3025 | 33074601 | کابل فاصله دار به سطح مقطع 70 میلی متر مربع با ولتاژ نامی20 کیلو ولت | متر | 198000
3026 | 33074602 | کابل فاصله دار به سطح مقطع 120 میلی متر مربع با ولتاژ نامی20 کیلو ولت | متر | 255000
3027 | 33074603 | کابل فاصله دار به سطح مقطع 150 میلی متر مربع با ولتاژ نامی20 کیلو ولت | متر | 290000
3028 | 33074604 | کابل فاصله دار به سطح مقطع 185 میلی متر مربع با ولتاژ نامی20 کیلو ولت | متر | 335000
3029 | 33074701 | کابل فاصله دار به سطح مقطع 70 میلی متر مربع با ولتاژ نامی33 کیلو ولت | متر | 221000
3030 | 33074702 | کابل فاصله دار به سطح مقطع 120 میلی متر مربع با ولتاژ نامی33 کیلو ولت | متر | 284000
3031 | 33074703 | کابل فاصله دار به سطح مقطع 150 میلی متر مربع با ولتاژ نامی33 کیلو ولت | متر | 325000
3032 | 33074704 | کابل فاصله دار به سطح مقطع 185 میلی متر مربع با ولتاژ نامی33 کیلو ولت | متر | 392000
3033 | 33074801 | کابل دو رشته آلومینیومی با عایق و روکش PVC از نوع NAYY و به سطح مقطع 10×2 میلی‌متر مربع | متر | 51000
3034 | 33074802 | کابل دو رشته آلومینیومی با عایق و روکش PVC از نوع NAYY و به سطح مقطع 16×2 میلی‌متر مربع | متر | 76000
3035 | 33074803 | کابل پنج رشته آلومینیومی با عایق و روکش PVC از نوع NAYY و به سطح مقطع 10*5 میلی‌متر مربع | متر | 115000
3036 | 33074804 | کابل پنج رشته آلومینیومی با عایق و روکش PVC از نوع NAYY و به سطح مقطع 16*5 میلی‌متر مربع | متر | 143000
3037 | 33074805 | کابل پنج رشته آلومینیومی با عایق و روکش PVC از نوع NAYY و به سطح مقطع 25*5 میلی‌متر مربع | متر | 195000
3038 | 33074901 | کابل خودنگهدار فشار ضعیف آلومینیوم تکفاز با نول و مسنجر مشترک 16*2 | متر | 86000
3039 | 33074902 | کابل خودنگهدار فشار ضعیف آلومینیوم تکفاز با نول و مسنجر مشترک 25*2 | متر | 92000
3040 | 33074903 | کابل خودنگهدار فشار ضعیف آلومینیوم تکفازبا نول و مسنجر مشترک 35+16+16*1 | متر | 132000
3041 | 33074904 | کابل خودنگهدار فشار ضعیف آلومینیوم تکفاز با نول و مسنجر مشترک 35+16+25*1 | متر | 148000
3042 | 33074905 | کابل خودنگهدار فشار ضعیف آلومینیوم تکفاز با نول و مسنجر مشترک 50+16+35*1 | متر | 160000
3043 | 33075001 | کابل NYRY ، 300×1 میلی‌متر مربع | متر طول | 2458000
3044 | 33075002 | کابل NYRY ، 240×1 میلی‌متر مربع | متر طول | 1952000
3045 | 33075003 | کابل NYRY ، 185×1 میلی‌متر مربع | متر طول | 1506000
3046 | 33075004 | کابل NYRY ، 150×1 میلی‌متر مربع | متر طول | 1211000
3047 | 33075005 | کابل NYRY ، 120×1 میلی‌متر مربع | متر طول | 991000
3048 | 33075006 | کابل NYRY ، 95×1 میلی‌متر مربع | متر طول | 805000
3049 | 33075007 | کابل NYRY ، 70×1 میلی‌متر مربع | متر طول | 600000
3050 | 33075008 | کابل NYRY ، 25×1 میلی‌متر مربع | متر طول | 210000
3051 | 33075009 | کابل NYRY ، 150+300×3 میلی‌متر مربع | متر طول | 8700000
3052 | 33075010 | کابل NYRY ، 120+240×3 میلی‌متر مربع | متر طول | 7017000
3053 | 33075011 | کابل NYRY ، 95+185×3 میلی‌متر مربع | متر طول | 5448000
3054 | 33075012 | کابل NYRY ، 70+150×3 میلی‌متر مربع | متر طول | 4352000
3055 | 33075013 | کابل NYRY ، 50+120×3 میلی‌متر مربع | متر طول | 3678000
3056 | 33075014 | کابل NYRY ، 50+95×3 میلی‌متر مربع | متر طول | 2885000
3057 | 33075015 | کابل NYRY ، 35+70×3 میلی‌متر مربع | متر طول | 2126000
3058 | 33075016 | کابل NYRY ، 25+50×3 میلی‌متر مربع | متر طول | 1550000
3059 | 33075017 | کابل NYRY ، 16+35×3 میلی‌متر مربع | متر طول | 1099000
3060 | 33075018 | کابل NYRY ، 35×4 میلی‌متر مربع | متر طول | 1256000
3061 | 33075019 | کابل NYRY ، 25×4 میلی‌متر مربع | متر طول | 939000
3062 | 33075020 | کابل NYRY ، 16×4 میلی‌متر مربع | متر طول | 634000
3063 | 33075021 | کابل NYRY ، 10×4 میلی‌متر مربع | متر طول | 442000
3064 | 33075022 | کابل NYRY ، 6×4 میلی‌متر مربع | متر طول | 292000
3065 | 33075023 | کابل NYRY ، 4×4 میلی‌متر مربع | متر طول | 218000
3066 | 33075024 | کابل NYRY ، 2.5×4 میلی‌متر مربع | متر طول | 141000
3067 | 33075025 | کابل NYRY ، 95×2 میلی‌متر مربع | متر طول | 1738000
3068 | 33075026 | کابل NYRY ، 70×2 میلی‌متر مربع | متر طول | 1301000
3069 | 33075027 | کابل NYRY ، 50×2 میلی‌متر مربع | متر طول | 922000
3070 | 33075028 | کابل NYRY ، 35×2 میلی‌متر مربع | متر طول | 695000
3071 | 33075029 | کابل NYRY ، 25×2 میلی‌متر مربع | متر طول | 534000
3072 | 33075030 | کابل NYRY ، 16×2 میلی‌متر مربع | متر طول | 358000
3073 | 33075031 | کابل NYRY ، 10×2 میلی‌متر مربع | متر طول | 260000
3074 | 33075032 | کابل NYRY ، 6×2 میلی‌متر مربع | متر طول | 180000
3075 | 33075033 | کابل NYRY ، 4×2 میلی‌متر مربع | متر طول | 127000
3076 | 33075034 | کابل NYRY ، 2.5×2 میلی‌متر مربع | متر طول | 91000
3077 | 33075040 | کابل NYRY ، 2.5×20 میلی‌متر مربع | متر طول | 575000
3078 | 33075042 | کابل NYRY ، 2.5×27 میلی‌متر مربع | متر | 737000
3079 | 33075043 | کابل NYRY ، 1.5×2 میلی‌متر مربع | متر طول | 70000
3080 | 33075044 | کابل NYRY ، 1.5×4 میلی‌متر مربع | متر طول | 103000
3081 | 33075045 | کابل NYRY ، 1.5×5 میلی‌متر مربع | متر طول | 119000
3082 | 33075050 | کابل NYRY ، 1.5×20 میلی‌متر مربع | متر طول | 396000
3083 | 33075052 | کابل NYRY ، 1.5×27 میلی‌متر مربع | متر طول | 504000
3084 | 33075101 | کابل NYCYRY ، 10+10×4 میلی‌متر مربع | متر | 580000
3085 | 33075102 | کابل NYCYRY ، 6+6×4 میلی‌متر مربع | متر | 395000
3086 | 33075103 | کابل NYCYRY ، 4+4×4 میلی‌متر مربع | متر | 285000
3087 | 33075104 | کابل NYCYRY ، 2.5+2.5×4 میلی‌متر مربع | متر | 204000
3088 | 33075105 | کابل NYCYRY ، 10+10×2 میلی‌متر مربع | متر | 375000
3089 | 33075106 | کابل NYCYRY ، 6+6×2 میلی‌متر مربع | متر | 265000
3090 | 33075107 | کابل NYCYRY ، 4+4×2 میلی‌متر مربع | متر | 205000
3091 | 33075202 | کابل کواکسیال | متر | 105000
3092 | 33075308 | کفشک کابل مناسب برای کابل با سایز 35 میلی‌متر مربع | عدد | 57614
3093 | 33075309 | کفشک کابل مناسب برای کابل با سایز 50 میلی‌متر مربع | عدد | 82290
3094 | 33075310 | کفشک کابل مناسب برای کابل با سایز 75 میلی‌متر مربع | عدد | 109726
3095 | 33075311 | کفشک کابل مناسب برای کابل با سایز 90 میلی‌متر مربع | عدد | 142146
3096 | 33075312 | کفشک کابل مناسب برای کابل با سایز 120 میلی‌متر مربع | عدد | 179554
3097 | 33075313 | کفشک کابل مناسب برای کابل با سایز 150 میلی‌متر مربع | عدد | 224444
3098 | 33075314 | کفشک کابل مناسب برای کابل با سایز 185 میلی‌متر مربع | عدد | 276811
3099 | 33075315 | کفشک کابل مناسب برای کابل با سایز 240 میلی‌متر مربع | عدد | 430869
3100 | 33075316 | کفشک کابل مناسب برای کابل با سایز 300 میلی‌متر مربع | عدد | 538591
3101 | 33080102 | کابل 3/6/6 کیلو ولتی زره‌دار با نوار فولادی گالوانیزه سه سیمه، با هادی مسی، عایق پلیاتیلن کراس لینک و پوشـش خارجی پی. وی. سی مطابق با استاندارد 2-60502 IEC و یا 3569 ISIRI و یا 6622 BS و یا 0273 VDE از نوع N2XSEYBY و به مقطع 35×3 میلیمتر مربع. | مترطول | 1463000
3102 | 33080103 | کابل 6 /6 /3 کیلو ولتی زره‌دار با نوار فولادی گالوانیزه سه سیمه، با هادی مسی، عایق پلیاتیلن کراس لینک و پوشـش خارجی پی. وی. سی مطابق با استاندارد 2-60502 IEC و یا 3569 ISIRI و یا 6622 BS و یا 0273 VDE از نوع N2XSEYBY و به مقطع 50×3 میلیمتر مربع. | مترطول | 1819000
3103 | 33080104 | کابل 6 /6 /3 کیلو ولتی زره‌دار با نوار فولادی گالوانیزه سه سیمه، با هادی مسی، عایق پلیاتیلن کراس لینک و پوشـش خارجی پی. وی. سی مطابق با استاندارد 2-60502 IEC و یا 3569 ISIRI و یا 6622 BS و یا 0273 VDE از نوع N2XSEYBY و به مقطع 70×3 میلیمتر مربع. | مترطول | 2413000
3104 | 33080105 | کابل 6 /6 /3 کیلو ولتی زره‌دار با نوار فولادی گالوانیزه سه سیمه، با هادی مسی، عایق پلیاتیلن کراس لینک و پوشـش خارجی پی. وی. سی مطابق با استاندارد 2-60502 IEC و یا 3569 ISIRI و یا 6622 BS و یا 0273 VDE از نوع N2XSEYBY و به مقطع 95×3 میلیمتر مربع. | مترطول | 3126000
3105 | 33080106 | کابل 6 /6 /3 کیلو ولتی زره‌دار با نوار فولادی گالوانیزه سه سیمه، با هادی مسی، عایق پلیاتیلن کراس لینک و پوشـش خارجی پی. وی. سی مطابق با استاندارد 2-60502 IEC و یا 3569 ISIRI و یا 6622 BS و یا 0273 VDE از نوع N2XSEYBY و به مقطع 120×3 میلیمتر مربع. | مترطول | 3783000
3106 | 33080107 | کابل 6 /6 ر3 کیلو ولتی زره‌دار با نوار فولادی گالوانیزه سه سیمه، با هادی مسی، عایق پلیاتیلن کراس لینک و پوشـش خارجی پی. وی. سی مطابق با استاندارد 2-60502 IEC و یا 3569 ISIRI و یا 6622 BS و یا 0273 VDE از نوع N2XSEYBY و به مقطع 150×3 میلیمتر مربع. | مترطول | 4558000
3107 | 33080108 | کابل 6 /6 ر3 کیلو ولتی زره‌دار با نوار فولادی گالوانیزه سه سیمه، با هادی مسی، عایق پلیاتیلن کراس لینک و پوشـش خارجی پی. وی. سی مطابق با استاندارد 2-60502 IEC و یا 3569 ISIRI و یا 6622 BS و یا 0273 VDE از نوع N2XSEYBY و به مقطع 185×3 میلیمتر مربع. | مترطول | 5503000
3108 | 33080109 | کابل 6 /6 ر3 کیلو ولتی زره‌دار با نوار فولادی گالوانیزه سه سیمه، با هادی مسی، عایق پلیاتیلن کراس لینک و پوشـش خارجی پی. وی. سی مطابق با استاندارد 2-60502 IEC و یا 3569 ISIRI و یا 6622 BS و یا 0273 VDE از نوع N2XSEYBY و به مقطع 240×3 میلیمتر مربع. | مترطول | 7041000
3109 | 33080110 | کابل 3/6/6 کیلو ولتی زره‌دار با نوار فولادی گالوانیزه سه سیمه، با هادی مسی، عایق پلیاتیلن کراس لینک و پوشـش خارجی پی. وی. سی مطابق با استاندارد 2-60502 IEC و یا 3569 ISIRI و یا 6622 BS و یا 0273 VDE از نوع N2XSEYBY و به مقطع 300×3 میلیمتر مربع. | مترطول | 8696000
3110 | 33080202 | کابل 6/10 کیلو ولتی زره‌دار با نوار فولادی گالوانیزه سه سیمه، با هادی مسی، عایق پلیاتیلن کراس لینک، شیلد و نوار مسی و پوشـش خارجی پی. وی. سی مطابق با استاندارد 2-60502 IEC و یا 3569 ISIRI و یا 6622 BS و یا 0273 VDE از نوع N2XSEYBY و به مقطع 35×3 میلیمتر مربع. | مترطول | 1661000
3111 | 33080203 | کابل 6/10 کیلو ولتی زره‌دار با نوار فولادی گالوانیزه سه سیمه، با هادی مسی، عایق پلیاتیلن کراس لینک، شیلد و نوار مسی و پوشـش خارجی پی. وی. سی مطابق با استاندارد 2-60502 IEC و یا 3569 ISIRI و یا 6622 BS و یا 0273 VDE از نوع N2XSEYBY و به مقطع 50×3 میلیمتر مربع. | مترطول | 2046000
3112 | 33080204 | کابل 6/10 کیلو ولتی زره‌دار با نوار فولادی گالوانیزه سه سیمه، با هادی مسی، عایق پلیاتیلن کراس لینک، شیلد و نوار مسی و پوشـش خارجی پی. وی. سی مطابق با استاندارد 2-60502 IEC و یا 3569 ISIRI و یا 6622 BS و یا 0273 VDE از نوع N2XSEYBY و به مقطع 70×3 میلیمتر مربع. | مترطول | 2663000
3113 | 33080205 | کابل 6/10 کیلو ولتی زره‌دار با نوار فولادی گالوانیزه سه سیمه، با هادی مسی، عایق پلیاتیلن کراس لینک، شیلد و نوار مسی و پوشـش خارجی پی. وی. سی مطابق با استاندارد 2-60502 IEC و یا 3569 ISIRI و یا 6622 BS و یا 0273 VDE از نوع N2XSEYBY و به مقطع 95×3 میلیمتر مربع. | مترطول | 3609000
3114 | 33080206 | کابل 6/10 کیلو ولتی زره‌دار با نوار فولادی گالوانیزه سه سیمه، با هادی مسی، عایق پلیاتیلن کراس لینک، شیلد و نوار مسی و پوشـش خارجی پی. وی. سی مطابق با استاندارد 2-60502 IEC و یا 3569 ISIRI و یا 6622 BS و یا 0273 VDE از نوع N2XSEYBY و به ‌مقطع 120×3 میلیمتر مربع. | مترطول | 4156000
3115 | 33080207 | کابل 6/10 کیلو ولتی زره‌دار با نوار فولادی گالوانیزه سه سیمه، با هادی مسی، عایق پلیاتیلن کراس لینک، شیلد و نوار مسی و پوشـش خارجی پی. وی. سی مطابق با استاندارد 2-60502 IEC و یا 3569 ISIRI و یا 6622 BS و یا 0273 VDE از نوع N2XSEYBY و به ‌مقطع 150×3 میلیمتر مربع. | مترطول | 4923000
3116 | 33080208 | کابل 6/10 کیلو ولتی زره‌دار با نوار فولادی گالوانیزه سه سیمه، با هادی مسی، عایق پلیاتیلن کراس لینک، شیلد و نوار مسی و پوشـش خارجی پی. وی. سی مطابق با استاندارد 2-60502 IEC و یا 3569 ISIRI و یا 6622 BS و یا 0273 VDE از نوع N2XSEYBY وبه ‌مقطع 185×3 میلیمتر مربع. | مترطول | 5938000
3117 | 33080209 | کابل 6/10 کیلو ولتی زره‌دار با نوار فولادی گالوانیزه سه سیمه، با هادی مسی، عایق پلیاتیلن کراس لینک، شیلد و نوار مسی و پوشـش خارجی پی. وی. سی مطابق با استاندارد 2-60502 IEC و یا 3569 ISIRI و یا 6622 BS و یا 0273 VDE از نوع N2XSEYBY وبه ‌مقطع 240×3 میلیمتر مربع. | مترطول | 7561000
3118 | 33080210 | کابل 6/10 کیلو ولتی زره‌دار با نوار فولادی گالوانیزه سه سیمه، با هادی مسی، عایق پلیاتیلن کراس لینک، شیلد و نوار مسی و پوشـش خارجی پی. وی. سی مطابق با استاندارد 2-60502 IEC و یا 3569 ISIRI و یا 6622 BS و یا 0273 VDE از نوع N2XSEYBY و به ‌مقطع 300×3 میلیمتر مربع. | مترطول | 9289000
3119 | 33080301 | کابل 10 /6 کیلوولتی سه سیمه خشک باهادی مسی عایق پلی اتیلن کراس لینک غلاف ازمفتول ونوارمسی وروکش پی .وی .سی مطابق با استاندارد 2-60502 IEC و یا 3569 ISIRI و یا 6622 BS و یا 0273 VDE از نوع N2XSY و به مقطع 35 ×3 میلیمترمربع | مترطول | 1531000
3120 | 33080302 | کابل 10 /6 کیلوولتی سه سیمه خشک باهادی مسی عایق پلی اتیلن کراس لینک غلاف ازمفتول ونوارمسی وروکش پی .وی .سی مطابق با استاندارد 2-60502 IEC و یا 3569 ISIRI و یا 6622 BS و یا 0273 VDE ازنوع N2XSY و به مقطع 50 ×3 میلیمترمربع | مترطول | 1803030
3121 | 33080303 | کابل 10 /6 کیلوولتی سه سیمه خشک باهادی مسی عایق پلی اتیلن کراس لینک غلاف ازمفتول ونوارمسی وروکش پی .وی .سی مطابق با استاندارد 2-60502 IEC و یا 3569 ISIRI و یا 6622 BS و یا 0273 VDE ازنوع N2XSY و به مقطع 70 ×3 میلیمترمربع | مترطول | 2509000
3122 | 33080304 | کابل 10 /6 کیلوولتی سه سیمه خشک باهادی مسی عایق پلی اتیلن کراس لینک، غلاف ازمفتول ونوارمسی وروکش پی .وی .سی مطابق با استاندارد 2-60502 IEC و یا 3569 ISIRI و یا 6622 BS و یا 0273 VDE ازنوع N2XSY وبه مقطع 95 ×3 میلیمترمربع | مترطول | 3255000
3123 | 33080305 | کابل 10 /6 کیلوولتی سه سیمه خشک باهادی مسی عایق پلی اتیلن کراس لینک غلاف ازمفتول ونوارمسی وروکش پی .وی .سی مطابق با استاندارد 2-60502 IEC و یا 3569 ISIRI و یا 6622 BS و یا 0273 VDE ازنوع N2XSY وبه مقطع 120 ×3 میلیمتر | مترطول | 3964000
3124 | 33080306 | کابل 10 /6 کیلوولتی سه سیمه خشک باهادی مسی، عایق پلی اتیلن کراس لینک، غلاف ازمفتول ونوارمسی وروکش پی .وی .سی مطابق با استاندارد 2-60502 IEC و یا 3569 ISIRI و یا 6622 BS و یا 0273 VDE ازنوع N2XSY وبه مقطع 150 ×3 میلیمتر | مترطول | 4716000
3125 | 33080307 | کابل 6/10 کیلو ولتی سه سیمه، با هادی مسی، عایق پلیاتیلن کراس لینک، شیلد و نوار مسی و پوشـش خارجی پی. وی. سی مطابق با استاندارد 2-60502 IEC و یا 3569 ISIRI و یا 6622 BS و یا 0273 VDE از نوع N2XSEY و به مقطع 185×3 میلیمتر مربع. | مترطول | 5716000
3126 | 33080308 | کابل 10 /6 کیلوولتی سه سیمه خشک باهادی مسی عایق پلی اتیلن کراس لینک غلاف ازمفتول ونوارمسی وروکش پی .وی .سی مطابق با استاندارد 2-60502 IEC و یا 3569 ISIRI و یا 6622 BS و یا 0273 VDE ازنوع N2XSY وبه مقطع 240 ×3 میلیمتر مربع | مترطول | 7313000
3127 | 33080309 | کابل 6/10 کیلو ولتی سه سیمه، با هادی مسی، عایق پلیاتیلن کراس لینک، شیلد و نوار مسی و پوشـش خارجی پی. وی. سی مطابق با استاندارد 2-60502 IEC و یا 3569 ISIRI و یا 6622 BS و یا 0273 VDE از نوع N2XSEY و به مقطع 300×3 میلیمتر مربع. | مترطول | 8939000
3128 | 33080402 | کابل 6/10 کیلو ولتی تک سیمه، با هادی مسی، عایق پلی اتیلن کراس لینـک، شیلد و نوار مسی و پوشـش خارجی پی. وی. سی مطابق با استاندارد 2-60502 IEC و یا 3569 ISIRI و یا 6622 BS و یا 0273 VDE از نوع N2XSY و به ‌مقطع 35×1 میلیمتر مربع. | مترطول | 675000
3129 | 33080403 | کابل 6/10 کیلو ولتی تک سیمه، با هادی مسی، عایق پلی اتیلن کراس لینـک، شیلد و نوار مسی و پوشـش خارجی پی. وی. سی مطابق با استاندارد 2-60502 IEC و یا 3569 ISIRI و یا 6622 BS و یا 0273 VDE از نوع N2XSY و به ‌مقطع 50×1 میلیمتر مربع. | مترطول | 680000
3130 | 33080404 | کابل 6/10 کیلو ولتی تک سیمه، با هادی مسی، عایق پلی اتیلن کراس لینـک، شیلد و نوار مسی و پوشـش خارجی پی. وی. سی مطابق با استاندارد 2-60502 IEC و یا 3569 ISIRI و یا 6622 BS و یا 0273 VDE از نوع N2XSY و به ‌مقطع 70×1 میلیمتر مربع. | مترطول | 863000
3131 | 33080405 | کابل 6/10 کیلو ولتی تک سیمه، با هادی مسی، عایق پلی اتیلن کراس لینـک، شیلد و نوار مسی و پوشـش خارجی پی. وی. سی مطابق با استاندارد 2-60502 IEC و یا 3569 ISIRI و یا 6622 BS و یا 0273 VDE از نوع N2XSY و به ‌مقطع 95×1 میلیمتر مربع. | مترطول | 1102500
3132 | 33080406 | کابل 6/10 کیلو ولتی تک سیمه، با هادی مسی، عایق پلی اتیلن کراس لینـک، شیلد و نوار مسی و پوشـش خارجی پی. وی. سی مطابق با استاندارد 2-60502 IEC و یا 3569 ISIRI و یا 6622 BS و یا 0273 VDE از نوع N2XSY و به ‌مقطع 120×1 میلیمتر مربع. | مترطول | 1321000
3133 | 33080407 | کابل 6/10 کیلو ولتی تک سیمه، با هادی مسی، عایق پلی اتیلن کراس لینـک، شیلد و نوار مسی و پوشـش خارجی پی. وی. سی مطابق با استاندارد 2-60502 IEC و یا 3569 ISIRI و یا 6622 BS و یا 0273 VDE از نوع N2XSY و به ‌مقطع 150×1 میلیمتر مربع. | مترطول | 1647000
3134 | 33080408 | کابل 6/10 کیلو ولتی تک سیمه، با هادی مسی، عایق پلی اتیلن کراس لینـک، شیلد و نوار مسی و پوشـش خارجی پی. وی. سی مطابق با استاندارد 2-60502 IEC و یا 3569 ISIRI و یا 6622 BS و یا 0273 VDE از نوع N2XSY و به ‌مقطع 185×1 میلیمتر مربع. | مترطول | 1970000
3135 | 33080409 | کابل 6/10 کیلو ولتی تک سیمه، با هادی مسی، عایق پلی اتیلن کراس لینـک، شیلد و نوار مسی و پوشـش خارجی پی. وی. سی مطابق با استاندارد 2-60502 IEC و یا 3569 ISIRI و یا 6622 BS و یا 0273 VDE از نوع N2XSY و به ‌مقطع 240×1 میلیمتر مربع. | مترطول | 2476000
3136 | 33080410 | کابل 6/10 کیلو ولتی تک سیمه، با هادی مسی، عایق پلی اتیلن کراس لینـک، شیلد و نوار مسی و پوشـش خارجی پی. وی. سی مطابق با استاندارد 2-60502 IEC و یا 3569 ISIRI و یا 6622 BS و یا 0273 VDE از نوع N2XSY و به ‌مقطع 300×1 میلیمتر مربع. | مترطول | 3100000
3137 | 33080411 | کابل 6/10 کیلو ولتی تک سیمه، با هادی مسی، عایق پلی اتیلن کراس لینـک، شیلد و نوار مسی و پوشـش خارجی پی. وی. سی مطابق با استاندارد 2-60502 IEC و یا 3569 ISIRI و یا 6622 BS و یا 0273 VDE از نوع N2XSY و به ‌مقطع 400×1 میلیمتر مربع. | مترطول | 3649000
3138 | 33080412 | کابل 6/10 کیلو ولتی تک سیمه، با هادی مسی، عایق پلی اتیلن کراس لینـک، شیلد و نوار مسی و پوشـش خارجی پی. وی. سی مطابق با استاندارد 2-60502 IEC و یا 3569 ISIRI و یا 6622 BS و یا 0273 VDE از نوع N2XSY و به ‌مقطع 500×1 میلیمتر مربع. | مترطول | 4563000
3139 | 33080502 | کابل 6/10 کیلو ولتی زره‌دار با نوار آلومینیومی تک ‌سیمه، با هادی مسی، عایق پلی اتیلن کراس لینـک، شیلد و نوار مسی و پوشـش خارجی پی. وی. سی مطابق با استاندارد 2-60502 IEC و یا 3569 ISIRI و یا 6622 BS و یا 0273 VDE از نوع N2XSYBY و به ‌مقطع 35×1 میلیمتر مربع. | مترطول | 697000
3140 | 33080503 | کابل 6/10 کیلو ولتی زره‌دار با نوار آلومینیومی تک ‌سیمه، با هادی مسی، عایق پلی اتیلن کراس لینـک، شیلد و نوار مسی و پوشـش خارجی پی. وی. سی مطابق با استاندارد 2-60502 IEC و یا 3569 ISIRI و یا 6622 BS و یا 0273 VDE از نوع N2XSYBY و به ‌مقطع 50×1 میلیمتر مربع. | مترطول | 760000
3141 | 33080504 | کابل 6/10 کیلو ولتی زره‌دار با نوار آلومینیومی تک ‌سیمه، با هادی مسی، عایق پلی اتیلن کراس لینـک، شیلد و نوار مسی و پوشـش خارجی پی. وی. سی مطابق با استاندارد 2-60502 IEC و یا 3569 ISIRI و یا 6622 BS و یا 0273 VDE از نوع N2XSYBY و به ‌مقطع 70×1 میلیمتر مربع. | مترطول | 1021000
3142 | 33080505 | کابل 6/10 کیلو ولتی زره‌دار با نوار آلومینیومی تک ‌سیمه، با هادی مسی، عایق پلی اتیلن کراس لینـک، شیلد و نوار مسی و پوشـش خارجی پی. وی. سی مطابق با استاندارد 2-60502 IEC و یا 3569 ISIRI و یا 6622 BS و یا 0273 VDE از نوع N2XSYBY و به ‌مقطع 95×1 میلیمتر مربع. | مترطول | 1266000
3143 | 33080506 | کابل 6/10 کیلو ولتی زره‌دار با نوار آلومینیومی تک ‌سیمه، با هادی مسی، عایق پلی اتیلن کراس لینـک، شیلد و نوار مسی و پوشـش خارجی پی. وی. سی مطابق با استاندارد 2-60502 IEC و یا 3569 ISIRI و یا 6622 BS و یا 0273 VDE از نوع N2XSYBY و به ‌مقطع 120×1 میلیمتر مربع. | مترطول | 1504000
3144 | 33080507 | کابل 6/10 کیلو ولتی زره‌دار با نوار آلومینیومی تک ‌سیمه، با هادی مسی، عایق پلی اتیلن کراس لینـک، شیلد و نوار مسی و پوشـش خارجی پی. وی. سی مطابق با استاندارد 2-60502 IEC و یا 3569 ISIRI و یا 6622 BS و یا 0273 VDE از نوع N2XSYBY و به ‌مقطع 150×1 میلیمتر مربع. | مترطول | 1835000
3145 | 33080508 | کابل 6/10 کیلو ولتی زره‌دار با نوار آلومینیومی تک ‌سیمه، با هادی مسی، عایق پلی اتیلن کراس لینـک، شیلد و نوار مسی و پوشـش خارجی پی. وی. سی مطابق با استاندارد 2-60502 IEC و یا 3569 ISIRI و یا 6622 BS و یا 0273 VDE از نوع N2XSYBY و به ‌مقطع 185×1 میلیمتر مربع. | مترطول | 2140200
3146 | 33080509 | کابل 6/10 کیلو ولتی زره‌دار با نوار آلومینیومی تک ‌سیمه، با هادی مسی، عایق پلی اتیلن کراس لینـک، شیلد و نوار مسی و پوشـش خارجی پی. وی. سی مطابق با استاندارد 2-60502 IEC و یا 3569 ISIRI و یا 6622 BS و یا 0273 VDE از نوع N2XSYBY و به ‌مقطع 240×1 میلیمتر مربع. | مترطول | 2669000
3147 | 33080510 | کابل 10/6 کیلو ولتی زره‌دار با نوار آلومینیومی تک ‌سیمه، با هادی مسی، عایق پلی اتیلن کراس لینـک، شیلد و نوار مسی و پوشـش خارجی پی. وی. سی مطابق با استاندارد 2-60502 IEC و یا 3569 ISIRI و یا 6622 BS و یا 0273 VDE از نوع N2XSYBY و به ‌مقطع 300×1 میلیمتر مربع. | مترطول | 3253000
3148 | 33080511 | کابل 6/10 کیلو ولتی زره‌دار با نوار آلومینیومی تک ‌سیمه، با هادی مسی، عایق پلی اتیلن کراس لینـک، شیلد و نوار مسی و پوشـش خارجی پی. وی. سی مطابق با استاندارد 2-60502 IEC و یا 3569 ISIRI و یا 6622 BS و یا 0273 VDE از نوع N2XSYBY و به ‌مقطع 400×1 میلیمتر مربع. | مترطول | 3792000
3149 | 33080512 | کابل 6/10 کیلو ولتی زره‌دار با نوار آلومینیومی تک ‌سیمه، با هادی مسی، عایق پلی اتیلن کراس لینـک، شیلد و نوار مسی و پوشـش خارجی پی. وی. سی مطابق با استاندارد 2-60502 IEC و یا 3569 ISIRI و یا 6622 BS و یا 0273 VDE از نوع N2XSYBY و به ‌مقطع 500×1 میلیمتر مربع. | مترطول | 4718000
3150 | 33080602 | کابل 12/20 کیلو ولتی تک سیمه، با هادی مسی، عایق پلی اتیلن کراس لینک، شیلد و نوار مسی و پوشـش خارجی پی. وی. سی مطابق با استاندارد 2-60502 IEC و یا 3569 ISIRI و یا 6622 BS و یا 0273 VDE از نوع N2XSY و به ‌مقطع 35×1 میلیمتر مربع. | مترطول | 618000
3151 | 33080603 | کابل 12/20 کیلو ولتی تک سیمه، با هادی مسی، عایق پلی اتیلن کراس لینک، شیلد و نوار مسی و پوشـش خارجی پی. وی. سی مطابق با استاندارد 2-60502 IEC و یا 3569 ISIRI و یا 6622 BS و یا 0273 VDE از نوع N2XSY و به ‌مقطع 50×1 میلیمتر مربع. | مترطول | 741000
3152 | 33080604 | کابل 12/20 کیلو ولتی تک سیمه، با هادی مسی، عایق پلی اتیلن کراس لینک، شیلد و نوار مسی و پوشـش خارجی پی. وی. سی مطابق با استاندارد 2-60502 IEC و یا 3569 ISIRI و یا 6622 BS و یا 0273 VDE از نوع N2XSY و به ‌مقطع 70×1 میلیمتر مربع. | مترطول | 937000
3153 | 33080605 | کابل 12/20 کیلو ولتی تک سیمه، با هادی مسی، عایق پلی اتیلن کراس لینک، شیلد و نوار مسی و پوشـش خارجی پی. وی. سی مطابق با استاندارد 2-60502 IEC و یا 3569 ISIRI و یا 6622 BS و یا 0273 VDE از نوع N2XSY و به ‌مقطع 95×1 میلیمتر مربع. | مترطول | 1176000
3154 | 33080606 | کابل 12/20 کیلو ولتی تک سیمه، با هادی مسی، عایق پلی اتیلن کراس لینک، شیلد و نوار مسی و پوشـش خارجی پی. وی. سی مطابق با استاندارد 2-60502 IEC و یا 3569 ISIRI و یا 6622 BS و یا 0273 VDE از نوع N2XSY و به ‌مقطع 120×1 میلیمتر مربع. | مترطول | 1400000
3155 | 33080607 | کابل 12/20 کیلو ولتی تک سیمه، با هادی مسی، عایق پلی اتیلن کراس لینک، شیلد و نوار مسی و پوشـش خارجی پی. وی. سی مطابق با استاندارد 2-60502 IEC و یا 3569 ISIRI و یا 6622 BS و یا 0273 VDE از نوع N2XSY و به ‌مقطع 150×1 میلیمتر مربع. | مترطول | 1729000
3156 | 33080608 | کابل 12/20 کیلو ولتی تک سیمه، با هادی مسی، عایق پلی اتیلن کراس لینک، شیلد و نوار مسی و پوشـش خارجی پی. وی. سی مطابق با استاندارد 2-60502 IEC و یا 3569 ISIRI و یا 6622 BS و یا 0273 VDE از نوع N2XSY و به ‌مقطع 185×1 میلیمتر مربع. | مترطول | 2059000
3157 | 33080609 | کابل 12/20 کیلو ولتی تک سیمه، با هادی مسی، عایق پلی اتیلن کراس لینک، شیلد و نوار مسی و پوشـش خارجی پی. وی. سی مطابق با استاندارد 2-60502 IEC و یا 3569 ISIRI و یا 6622 BS و یا 0273 VDE از نوع N2XSY و به ‌مقطع 240×1 میلیمتر مربع. | مترطول | 2575000
3158 | 33080610 | کابل 12/20 کیلو ولتی تک سیمه، با هادی مسی، عایق پلی اتیلن کراس لینک، شیلد و نوار مسی و پوشـش خارجی پی. وی. سی مطابق با استاندارد 2-60502 IEC و یا 3569 ISIRI و یا 6622 BS و یا 0273 VDE از نوع N2XSY و به ‌مقطع 300×1 میلیمتر مربع. | مترطول | 3126000
3159 | 33080612 | کابل 12/20 کیلو ولتی تک سیمه، با هادی مسی، عایق پلی اتیلن کراس لینک، شیلد و نوار مسی و پوشـش خارجی پی. وی. سی مطابق با استاندارد 2-60502 IEC و یا 3569 ISIRI و یا 6622 BS و یا 0273 VDE از نوع N2XSY و به ‌مقطع 500×1 میلیمتر مربع. | مترطول | 4923670
3160 | 33080613 | تهیه کابل 20کیلو ولت تک رشته، با هادی مسی، عایق پلی اتیلن کراس لینک، شیلد و نوار مسی و پوشـش خارجی پی. وی. سی از نوع N2XSY و به مقطع 400×1 میلیمتر مربع. | مترطول | 4100000
3161 | 33080614 | تهیه کابل 20کیلو ولت تک رشته، با هادی مسی، عایق پلی اتیلن کراس لینک، شیلد و نوار مسی و پوشـش خارجی پی. وی. سی از نوع N2XSY و به مقطع 500×1 میلیمتر مربع. | مترطول | 5085000
3162 | 33080701 | کابل 30 /18 کیلوولتی تک سیمه خشک باهادی مسی عایق پلی اتیلن غلاف ازمفتول ونوارمسی وروکش پی .وی .سی مطابق بااستاندارد 0273 المان ازنوع 2 وبه مقطع 35 ×1 میلیمترمربع | مترطول | 738000
3163 | 33080702 | کابل 18/30 کیلو ولتی تک سیمه، با هادی مسی، عایق پلی اتیلن کراس لینک، شیلد و نوار مسی و پوشـش خارجی پی. وی. سی مطابق با استاندارد 2-60502 IEC و یا 3569 ISIRI و یا 6622 BS و یا 0273 VDE از نوع N2XSY و به ‌مقطع 50×1 میلیمتر مربع. | مترطول | 833000
3164 | 33080705 | کابل 18/30 کیلو ولتی تک سیمه، با هادی مسی، عایق پلی اتیلن کراس لینک، شیلد و نوار مسی و پوشـش خارجی پی. وی. سی مطابق با استاندارد 2-60502 IEC و یا 3569 ISIRI و یا 6622 BS و یا 0273 VDE از نوع N2XSY و به ‌مقطع 120×1 میلیمتر مربع. | مترطول | 1513000
3165 | 33080707 | کابل 18/30 کیلو ولتی تک سیمه، با هادی مسی، عایق پلی اتیلن کراس لینک، شیلد و نوار مسی و پوشـش خارجی پی. وی. سی مطابق با استاندارد 2-60502 IEC و یا 3569 ISIRI و یا 6622 BS و یا 0273 VDE از نوع N2XSY و به ‌مقطع 185×1 میلیمتر مربع. | مترطول | 2279000
3166 | 33080712 | تهیه کابل 33 کیلو ولت تک رشته، با هادی مسی، عایق پلی اتیلن کراس لینک، شیلد و نوار مسی و پوشـش خارجی پی. وی. سی از نوع N2XSY و به مقطع 400×1 میلیمتر مربع. | مترطول | 4380000
3167 | 33080713 | تهیه کابل 33 کیلو ولت تک رشته، با هادی مسی، عایق پلی اتیلن کراس لینک، شیلد و نوار مسی و پوشـش خارجی پی. وی. سی از نوع N2XSY و به مقطع 500×1 میلیمتر مربع. | مترطول | 5420000
3168 | 33081101 | کابل 6/10 کیلو ولتی سه سیمه، با هادی آلومینیومی، عایق پلی اتیلن کراس لینـک، شیلد و نوار مسی و پوشـش خارجی پی. وی. سی مطابق با استاندارد 2-60502 IEC و یا 3569 ISIRI و یا 6622 BS و یا 0273 VDE از نوع NA2XSEY و به مقطع 50×3 میلیمتر مربع. | مترطول | 807000
3169 | 33081102 | کابل 6/10 کیلو ولتی سه سیمه، با هادی آلومینیومی، عایق پلی اتیلن کراس لینـک، شیلد و نوار مسی و پوشـش خارجی پی. وی. سی مطابق با استاندارد 2-60502 IEC و یا 3569 ISIRI و یا 6622 BS و یا 0273 VDE از نوع NA2XSEY و به مقطع 70×3 میلیمتر مربع. | مترطول | 1027000
3170 | 33081104 | کابل 6/10 کیلو ولتی سه سیمه، با هادی آلومینیومی، عایق پلی اتیلن کراس لینـک، شیلد و نوار مسی و پوشـش خارجی پی. وی. سی مطابق با استاندارد 2-60502 IEC و یا 3569 ISIRI و یا 6622 BS و یا 0273 VDE از نوع NA2XSEY و به مقطع 120×3 میلیمتر مربع. | مترطول | 1382000
3171 | 33081105 | کابل 6/10 کیلو ولتی سه سیمه، با هادی آلومینیومی، عایق پلی اتیلن کراس لینـک، شیلد و نوار مسی و پوشـش خارجی پی. وی. سی مطابق با استاندارد 2-60502 IEC و یا 3569 ISIRI و یا 6622 BS و یا 0273 VDE از نوع NA2XSEY و به مقطع 150×3 میلیمتر مربع. | مترطول | 1514000
3172 | 33081106 | کابل 6/10 کیلو ولتی سه سیمه، با هادی آلومینیومی، عایق پلی اتیلن کراس لینـک، شیلد و نوار مسی و پوشـش خارجی پی. وی. سی مطابق با استاندارد 2-60502 IEC و یا 3569 ISIRI و یا 6622 BS و یا 0273 VDE از نوع NA2XSEY و به مقطع 185×3 میلیمتر مربع. | مترطول | 1729000
3173 | 33081107 | کابل 6/10 کیلو ولتی سه سیمه، با هادی آلومینیومی، عایق پلی اتیلن کراس لینـک، شیلد و نوار مسی و پوشـش خارجی پی. وی. سی مطابق با استاندارد 2-60502 IEC و یا 3569 ISIRI و یا 6622 BS و یا 0273 VDE از نوع NA2XSEY و به مقطع 240×3 میلیمتر مربع. | مترطول | 2031000
3174 | 33081109 | کابل 6/10 کیلو ولتی سه سیمه، با هادی آلومینیومی، عایق پلی اتیلن کراس لینـک، شیلد و نوار مسی و پوشـش خارجی پی. وی. سی مطابق با استاندارد 2-60502 IEC و یا 3569 ISIRI و یا 6622 BS و یا 0273 VDE از نوع NA2XSEY و به مقطع 300×3 میلیمتر مربع. | مترطول | 2388000
3175 | 33081201 | کابل 6/10 کیلو ولتی تک سیمه با هادی آلومینیومی، عایق پلی اتیلن کراس لینک، شیلد و نوار مسی و پوشـش خارجی پی. وی. سی مطابق با استاندارد 2-60502 IEC و یا 3569 ISIRI و یا 6622 BS و یا 0273 VDE از نوع NA2XSY و به مقطع 50×1 میلیمتر مربع. | مترطول | 348000
3176 | 33081202 | کابل 6/10 کیلو ولتی تک سیمه با هادی آلومینیومی، عایق پلی اتیلن کراس لینک، شیلد و نوار مسی و پوشـش خارجی پی. وی. سی مطابق با استاندارد 2-60502 IEC و یا 3569 ISIRI و یا 6622 BS و یا 0273 VDE از نوع NA2XSY و به مقطع 70×1 میلیمتر مربع. | مترطول | 385000
3177 | 33081203 | کابل 6/10 کیلو ولتی تک سیمه با هادی آلومینیومی، عایق پلی اتیلن کراس لینک، شیلد و نوار مسی و پوشـش خارجی پی. وی. سی مطابق با استاندارد 2-60502 IEC و یا 3569 ISIRI و یا 6622 BS و یا 0273 VDE از نوع NA2XSY و به مقطع 95×1 میلیمتر مربع. | مترطول | 422000
3178 | 33081204 | کابل 6/10 کیلو ولتی تک سیمه با هادی آلومینیومی، عایق پلی اتیلن کراس لینک، شیلد و نوار مسی و پوشـش خارجی پی. وی. سی مطابق با استاندارد 2-60502 IEC و یا 3569 ISIRI و یا 6622 BS و یا 0273 VDE از نوع NA2XSY و به مقطع 120×1 میلیمتر مربع. | مترطول | 466000
3179 | 33081205 | کابل 6/10 کیلو ولتی تک سیمه با هادی آلومینیومی، عایق پلی اتیلن کراس لینک، شیلد و نوار مسی و پوشـش خارجی پی. وی. سی مطابق با استاندارد 2-60502 IEC و یا 3569 ISIRI و یا 6622 BS و یا 0273 VDE از نوع NA2XSY و به مقطع 150×1 میلیمتر مربع. | مترطول | 594000
3180 | 33081206 | کابل 6/10 کیلو ولتی تک سیمه با هادی آلومینیومی، عایق پلی اتیلن کراس لینک، شیلد و نوار مسی و پوشـش خارجی پی. وی. سی مطابق با استاندارد 2-60502 IEC و یا 3569 ISIRI و یا 6622 BS و یا 0273 VDE از نوع NA2XSY و به مقطع 185×1 میلیمتر مربع. | مترطول | 645000
3181 | 33081207 | کابل 6/10 کیلو ولتی تک سیمه با هادی آلومینیومی، عایق پلی اتیلن کراس لینک، شیلد و نوار مسی و پوشـش خارجی پی. وی. سی مطابق با استاندارد 2-60502 IEC و یا 3569 ISIRI و یا 6622 BS و یا 0273 VDE از نوع NA2XSY و به مقطع 240×1 میلیمتر مربع. | مترطول | 720000
3182 | 33081208 | کابل 6/10 کیلو ولتی تک سیمه با هادی آلومینیومی، عایق پلی اتیلن کراس لینک، شیلد و نوار مسی و پوشـش خارجی پی. وی. سی مطابق با استاندارد 2-60502 IEC و یا 3569 ISIRI و یا 6622 BS و یا 0273 VDE از نوع NA2XSY و به مقطع 300×1 میلیمتر مربع. | مترطول | 822000
3183 | 33081210 | کابل 6/10 کیلو ولتی تک سیمه با هادی آلومینیومی، عایق پلی اتیلن کراس لینک، شیلد و نوار مسی و پوشـش خارجی پی. وی. سی مطابق با استاندارد 2-60502 IEC و یا 3569 ISIRI و یا 6622 BS و یا 0273 VDE از نوع NA2XSY و به مقطع 400×1 میلیمتر مربع. | مترطول | 998000
3184 | 33081211 | کابل 6/10 کیلو ولتی تک سیمه با هادی آلومینیومی، عایق پلی اتیلن کراس لینک، شیلد و نوار مسی و پوشـش خارجی پی. وی. سی مطابق با استاندارد 2-60502 IEC و یا 3569 ISIRI و یا 6622 BS و یا 0273 VDE از نوع NA2XSY و به مقطع 500×1 میلیمتر مربع. | مترطول | 1108000
3185 | 33081302 | کابل 12/20 کیلو ولتی تک سیمه با هادی آلومینیومی، عایق پلی اتیلن کراس لینـک، شیلد و نوار مسی و پوشـش خارجی پی. وی. سی مطابق با استاندارد 2-60502 IEC و یا 3569 ISIRI و یا 6622 BS و یا 0273 VDE از نوع NA2XSY و به ‌مقطع 50×1 میلیمتر مربع. | مترطول | 408000
3186 | 33081303 | کابل 12/20 کیلو ولتی تک سیمه با هادی آلومینیومی، عایق پلی اتیلن کراس لینـک، شیلد و نوار مسی و پوشـش خارجی پی. وی. سی مطابق با استاندارد 2-60502 IEC و یا 3569 ISIRI و یا 6622 BS و یا 0273 VDE از نوع NA2XSY و به ‌مقطع 70×1 میلیمتر مربع. | مترطول | 463000
3187 | 33081304 | کابل 12/20 کیلو ولتی تک سیمه با هادی آلومینیومی، عایق پلی اتیلن کراس لینـک، شیلد و نوار مسی و پوشـش خارجی پی. وی. سی مطابق با استاندارد 2-60502 IEC و یا 3569 ISIRI و یا 6622 BS و یا 0273 VDE از نوع NA2XSY و به ‌مقطع 95×1 میلیمتر مربع. | مترطول | 506000
3188 | 33081305 | کابل 12/20 کیلو ولتی تک سیمه با هادی آلومینیومی، عایق پلی اتیلن کراس لینـک، شیلد و نوار مسی و پوشـش خارجی پی. وی. سی مطابق با استاندارد 2-60502 IEC و یا 3569 ISIRI و یا 6622 BS و یا 0273 VDE از نوع NA2XSY و به ‌مقطع 120×1 میلیمتر مربع. | مترطول | 553000
3189 | 33081306 | کابل 12/20 کیلو ولتی تک سیمه با هادی آلومینیومی، عایق پلی اتیلن کراس لینـک، شیلد و نوار مسی و پوشـش خارجی پی. وی. سی مطابق با استاندارد 2-60502 IEC و یا 3569 ISIRI و یا 6622 BS و یا 0273 VDE از نوع NA2XSY و به ‌مقطع 150×1 میلیمتر مربع. | مترطول | 661000
3190 | 33081307 | کابل 12/20 کیلو ولتی تک سیمه با هادی آلومینیومی، عایق پلی اتیلن کراس لینـک، شیلد و نوار مسی و پوشـش خارجی پی. وی. سی مطابق با استاندارد 2-60502 IEC و یا 3569 ISIRI و یا 6622 BS و یا 0273 VDE از نوع NA2XSY و به ‌مقطع 185×1 میلیمتر مربع. | مترطول | 742000
3191 | 33081308 | کابل 12/20 کیلو ولتی تک سیمه با هادی آلومینیومی، عایق پلی اتیلن کراس لینـک، شیلد و نوار مسی و پوشـش خارجی پی. وی. سی مطابق با استاندارد 2-60502 IEC و یا 3569 ISIRI و یا 6622 BS و یا 0273 VDE از نوع NA2XSY و به ‌مقطع 240×1 میلیمتر مربع. | مترطول | 829000
3192 | 33081309 | کابل 12/20 کیلو ولتی تک سیمه با هادی آلومینیومی، عایق پلی اتیلن کراس لینـک، شیلد و نوار مسی و پوشـش خارجی پی. وی. سی مطابق با استاندارد 2-60502 IEC و یا 3569 ISIRI و یا 6622 BS و یا 0273 VDE از نوع NA2XSY و به ‌مقطع 300×1 میلیمتر مربع. | مترطول | 939000
3193 | 33081310 | کابل 12/20 کیلو ولتی تک سیمه با هادی آلومینیومی، عایق پلی اتیلن کراس لینـک، شیلد و نوار مسی و پوشـش خارجی پی. وی. سی مطابق با استاندارد 2-60502 IEC و یا 3569 ISIRI و یا 6622 BS و یا 0273 VDE از نوع NA2XSY و به ‌مقطع 400×1 میلیمتر مربع. | مترطول | 1169000
3194 | 33081311 | کابل 12/20 کیلو ولتی تک سیمه با هادی آلومینیومی، عایق پلی اتیلن کراس لینـک، شیلد و نوار مسی و پوشـش خارجی پی. وی. سی مطابق با استاندارد 2-60502 IEC و یا 3569 ISIRI و یا 6622 BS و یا 0273 VDE از نوع NA2XSY و به ‌مقطع 500×1 میلیمتر مربع. | مترطول | 1375000
3195 | 33081321 | کابل 20 کیلو ولت تک رشته، با هادی آلومینیوم، عایق پلی اتیلن کراس لینک، شیلد و نوار مسی و پوشـش خارجی پی. وی. سی از نوع NA2XSY و به مقطع 630×1 میلیمتر مربع. | متر | 1630000
3196 | 33081322 | کابل 20 کیلو ولت تک رشته، با هادی آلومینیوم، عایق پلی اتیلن کراس لینک، شیلد و نوار مسی و پوشـش خارجی پی. وی. سی از نوع NA2XSY و به مقطع 800×1 میلیمتر مربع. | متر | 1980000
3197 | 33081401 | کابل 18/30 کیلو ولتی تک‌ سیمه با هادی آلومینیومی، عایق پلی اتیلن کراس لینـک، شیلد و نوار مسی و پوشـش خارجی پی. وی. سی مطابق با استاندارد 2-60502 IEC و یا 3569 ISIRI و یا 6622 BS و یا 0273 VDE از نوع NA2XSY و به مقطع 70×1 میلیمتر مربع. | مترطول | 567000
3198 | 33081402 | کابل 18/30 کیلو ولتی تک‌ سیمه با هادی آلومینیومی، عایق پلی اتیلن کراس لینـک، شیلد و نوار مسی و پوشـش خارجی پی. وی. سی مطابق با استاندارد 2-60502 IEC و یا 3569 ISIRI و یا 6622 BS و یا 0273 VDE از نوع NA2XSY و به مقطع 95×1 میلیمتر مربع. | مترطول | 618000
3199 | 33081403 | کابل 18/30 کیلو ولتی تک‌ سیمه با هادی آلومینیومی، عایق پلی اتیلن کراس لینـک، شیلد و نوار مسی و پوشـش خارجی پی. وی. سی مطابق با استاندارد 2-60502 IEC و یا 3569 ISIRI و یا 6622 BS و یا 0273 VDE از نوع NA2XSY و به مقطع 120×1 میلیمتر مربع. | مترطول | 675000
3200 | 33081404 | کابل 18/30 کیلو ولتی تک‌ سیمه با هادی آلومینیومی، عایق پلی اتیلن کراس لینـک، شیلد و نوار مسی و پوشـش خارجی پی. وی. سی مطابق با استاندارد 2-60502 IEC و یا 3569 ISIRI و یا 6622 BS و یا 0273 VDE از نوع NA2XSY و به مقطع 150×1 میلیمتر مربع. | مترطول | 813000
3201 | 33081405 | کابل 18/30 کیلو ولتی تک‌ سیمه با هادی آلومینیومی، عایق پلی اتیلن کراس لینـک، شیلد و نوار مسی و پوشـش خارجی پی. وی. سی مطابق با استاندارد 2-60502 IEC و یا 3569 ISIRI و یا 6622 BS و یا 0273 VDE از نوع NA2XSY و به مقطع 185×1 میلیمتر مربع. | مترطول | 874000
3202 | 33081406 | کابل 18/30 کیلو ولتی تک‌ سیمه با هادی آلومینیومی، عایق پلی اتیلن کراس لینـک، شیلد و نوار مسی و پوشـش خارجی پی. وی. سی مطابق با استاندارد 2-60502 IEC و یا 3569 ISIRI و یا 6622 BS و یا 0273 VDE از نوع NA2XSY و به مقطع 240×1 میلیمتر مربع. | مترطول | 961000
3203 | 33081407 | کابل 18/30 کیلو ولتی تک‌ سیمه با هادی آلومینیومی، عایق پلی اتیلن کراس لینـک، شیلد و نوار مسی و پوشـش خارجی پی. وی. سی مطابق با استاندارد 2-60502 IEC و یا 3569 ISIRI و یا 6622 BS و یا 0273 VDE از نوع NA2XSY و به مقطع 300×1 میلیمتر مربع. | مترطول | 1085000
3204 | 33081408 | کابل 18/30 کیلو ولتی تک‌ سیمه با هادی آلومینیومی، عایق پلی اتیلن کراس لینـک، شیلد و نوار مسی و پوشـش خارجی پی. وی. سی مطابق با استاندارد 2-60502 IEC و یا 3569 ISIRI و یا 6622 BS و یا 0273 VDE از نوع NA2XSY و به مقطع 50×1 میلیمتر مربع. | مترطول | 521000
3205 | 33081409 | کابل 18/30 کیلو ولتی تک‌ سیمه با هادی آلومینیومی، عایق پلی اتیلن کراس لینـک، شیلد و نوار مسی و پوشـش خارجی پی. وی. سی مطابق با استاندارد 2-60502 IEC و یا 3569 ISIRI و یا 6622 BS و یا 0273 VDE از نوع NA2XSY و به مقطع 400×1 میلیمتر مربع. | مترطول | 1387000
3206 | 33081410 | کابل 18/30 کیلو ولتی تک‌ سیمه با هادی آلومینیومی، عایق پلی اتیلن کراس لینـک، شیلد و نوار مسی و پوشـش خارجی پی. وی. سی مطابق با استاندارد 2-60502 IEC و یا 3569 ISIRI و یا 6622 BS و یا 0273 VDE از نوع NA2XSY و به مقطع 500×1 میلیمتر مربع. | مترطول | 1685000
3207 | 33081421 | کابل ۳۳ کیلو ولت تک رشته، با هادی آلومینیوم ، عایق پلی اتیلن کراس لینک، شیلد و نوار مسی و پوشـش خارجی پی. وی. سی از نوع NA2XSY و به مقطع 630×۱ میلی‌متر مربع. | متر | 2183000
3208 | 33081422 | کابل ۳۳ کیلو ولت تک رشته، با هادی آلومینیوم ، عایق پلی اتیلن کراس لینک، شیلد و نوار مسی و پوشـش خارجی پی. وی. سی از نوع NA2XSY و به مقطع 800×۱ میلی‌متر مربع. | متر | 2650000
3209 | 33081501 | کابل 10/6 کیلو ولتی زره‌دار با نوار آلومینیومی، تک‌سیمه با هادی آلومینیومی، عایق پلی اتیلن کراس لینک، شیلد و نوار مسی و پوشـش خارجی پی. وی. سی مطابق با استاندارد 2-60502 IEC و یا 3569 ISIRI و یا 6622 BS و یا 0273 VDE از نوع NA2XSYBY و به مقطع 50×1 میلیمتر مربع. | مترطول | 469000
3210 | 33081502 | کابل 6/10 کیلو ولتی زره‌دار با نوار آلومینیومی، تک‌سیمه با هادی آلومینیومی، عایق پلی اتیلن کراس لینک، شیلد و نوار مسی و پوشـش خارجی پی. وی. سی مطابق با استاندارد 2-60502 IEC و یا 3569 ISIRI و یا 6622 BS و یا 0273 VDE از نوع NA2XSYBY و به مقطع 70×1 میلیمتر مربع. | مترطول | 499000
3211 | 33081503 | کابل 6/10 کیلو ولتی زره‌دار با نوار آلومینیومی، تک‌سیمه با هادی آلومینیومی، عایق پلی اتیلن کراس لینک، شیلد و نوار مسی و پوشـش خارجی پی. وی. سی مطابق با استاندارد 2-60502 IEC و یا 3569 ISIRI و یا 6622 BS و یا 0273 VDE از نوع NA2XSYBY و به مقطع 95×1 میلیمتر مربع. | مترطول | 561000
3212 | 33081504 | کابل 6/10 کیلو ولتی زره‌دار با نوار آلومینیومی، تک‌سیمه با هادی آلومینیومی، عایق پلی اتیلن کراس لینک، شیلد و نوار مسی و پوشـش خارجی پی. وی. سی مطابق با استاندارد 2-60502 IEC و یا 3569 ISIRI و یا 6622 BS و یا 0273 VDE از نوع NA2XSYBY و به مقطع 120×1 میلیمتر مربع. | مترطول | 607000
3213 | 33081505 | کابل 6/10 کیلو ولتی زره‌دار با نوار آلومینیومی، تک‌سیمه با هادی آلومینیومی، عایق پلی اتیلن کراس لینک، شیلد و نوار مسی و پوشـش خارجی پی. وی. سی مطابق با استاندارد 2-60502 IEC و یا 3569 ISIRI و یا 6622 BS و یا 0273 VDE از نوع NA2XSYBY و به مقطع 150×1 میلیمتر مربع. | مترطول | 754000
3214 | 33081506 | کابل 6/10 کیلو ولتی زره‌دار با نوار آلومینیومی، تک‌سیمه با هادی آلومینیومی، عایق پلی اتیلن کراس لینک، شیلد و نوار مسی و پوشـش خارجی پی. وی. سی مطابق با استاندارد 2-60502 IEC و یا 3569 ISIRI و یا 6622 BS و یا 0273 VDE از نوع NA2XSYBY و به مقطع 185×1 میلیمتر مربع. | مترطول | 799000
3215 | 33081507 | کابل 6/10 کیلو ولتی زره‌دار با نوار آلومینیومی، تک‌سیمه با هادی آلومینیومی، عایق پلی اتیلن کراس لینک، شیلد و نوار مسی و پوشـش خارجی پی. وی. سی مطابق با استاندارد 2-60502 IEC و یا 3569 ISIRI و یا 6622 BS و یا 0273 VDE از نوع NA2XSYBY و به مقطع 240×1 میلیمتر مربع. | مترطول | 830000
3216 | 33081508 | کابل 6/10 کیلو ولتی زره‌دار با نوار آلومینیومی، تک‌سیمه با هادی آلومینیومی، عایق پلی اتیلن کراس لینک، شیلد و نوار مسی و پوشـش خارجی پی. وی. سی مطابق با استاندارد 2-60502 IEC و یا 3569 ISIRI و یا 6622 BS و یا 0273 VDE از نوع NA2XSYBY و به مقطع 300×1 میلیمتر مربع. | مترطول | 1007000
3217 | 33081510 | کابل 6/10 کیلو ولتی زره‌دار با نوار آلومینیومی، تک‌سیمه با هادی آلومینیومی، عایق پلی اتیلن کراس لینک، شیلد و نوار مسی و پوشـش خارجی پی. وی. سی مطابق با استاندارد 2-60502 IEC و یا 3569 ISIRI و یا 6622 BS و یا 0273 VDE از نوع NA2XSYBY و به مقطع 400×1 میلیمتر مربع. | مترطول | 1115000
3218 | 33081511 | کابل 6/10 کیلو ولتی زره‌دار با نوار آلومینیومی، تک‌سیمه با هادی آلومینیومی، عایق پلی اتیلن کراس لینک، شیلد و نوار مسی و پوشـش خارجی پی. وی. سی مطابق با استاندارد 2-60502 IEC و یا 3569 ISIRI و یا 6622 BS و یا 0273 VDE از نوع NA2XSYBY و به مقطع 500×1 میلیمتر مربع. | مترطول | 1319250
3219 | 33081602 | کابل 12/20 کیلو ولتی زره‌دار با نوار آلومینیومی، تک ‌سیمه با هادی آلومینیومی، عایق پلی اتیلن کراس لینـک، شیلد و نوار مسی و پوشـش خارجی پی. وی. سی مطابق با استاندارد 2-60502 IEC و یا 3569 ISIRI و یا 6622 BS و یا 0273 VDE از نوع NA2XSYBY و به مقطع 50×1 میلیمتر مربع. | مترطول | 511000
3220 | 33081603 | کابل 12/20 کیلو ولتی زره‌دار با نوار آلومینیومی، تک ‌سیمه با هادی آلومینیومی، عایق پلی اتیلن کراس لینـک، شیلد و نوار مسی و پوشـش خارجی پی. وی. سی مطابق با استاندارد 2-60502 IEC و یا 3569 ISIRI و یا 6622 BS و یا 0273 VDE از نوع NA2XSYBY و به مقطع 70×1 میلیمتر مربع. | مترطول | 562000
3221 | 33081604 | کابل 12/20 کیلو ولتی زره‌دار با نوار آلومینیومی، تک ‌سیمه با هادی آلومینیومی، عایق پلی اتیلن کراس لینـک، شیلد و نوار مسی و پوشـش خارجی پی. وی. سی مطابق با استاندارد 2-60502 IEC و یا 3569 ISIRI و یا 6622 BS و یا 0273 VDE از نوع NA2XSYBY و به مقطع 95×1 میلیمتر مربع. | مترطول | 608000
3222 | 33081605 | کابل 12/20 کیلو ولتی زره‌دار با نوار آلومینیومی، تک ‌سیمه با هادی آلومینیومی، عایق پلی اتیلن کراس لینـک، شیلد و نوار مسی و پوشـش خارجی پی. وی. سی مطابق با استاندارد 2-60502 IEC و یا 3569 ISIRI و یا 6622 BS و یا 0273 VDE از نوع NA2XSYBY و به مقطع 120×1 میلیمتر مربع. | مترطول | 664000
3223 | 33081606 | کابل 12/20 کیلو ولتی زره‌دار با نوار آلومینیومی، تک ‌سیمه با هادی آلومینیومی، عایق پلی اتیلن کراس لینـک، شیلد و نوار مسی و پوشـش خارجی پی. وی. سی مطابق با استاندارد 2-60502 IEC و یا 3569 ISIRI و یا 6622 BS و یا 0273 VDE از نوع NA2XSYBY و به مقطع 150×1 میلیمتر مربع. | مترطول | 824000
3224 | 33081607 | کابل 12/20 کیلو ولتی زره‌دار با نوار آلومینیومی، تک ‌سیمه با هادی آلومینیومی، عایق پلی اتیلن کراس لینـک، شیلد و نوار مسی و پوشـش خارجی پی. وی. سی مطابق با استاندارد 2-60502 IEC و یا 3569 ISIRI و یا 6622 BS و یا 0273 VDE از نوع NA2XSYBY و به مقطع 185×1 میلیمتر مربع. | مترطول | 886000
3225 | 33081608 | کابل 12/20 کیلو ولتی زره‌دار با نوار آلومینیومی، تک ‌سیمه با هادی آلومینیومی، عایق پلی اتیلن کراس لینـک، شیلد و نوار مسی و پوشـش خارجی پی. وی. سی مطابق با استاندارد 2-60502 IEC و یا 3569 ISIRI و یا 6622 BS و یا 0273 VDE از نوع NA2XSYBY و به مقطع 240×1 میلیمتر مربع. | مترطول | 992000
3226 | 33081609 | کابل 12/20 کیلو ولتی زره‌دار با نوار آلومینیومی، تک ‌سیمه با هادی آلومینیومی، عایق پلی اتیلن کراس لینـک، شیلد و نوار مسی و پوشـش خارجی پی. وی. سی مطابق با استاندارد 2-60502 IEC و یا 3569 ISIRI و یا 6622 BS و یا 0273 VDE از نوع NA2XSYBY و به مقطع 300×1 میلیمتر مربع. | مترطول | 1113000
3227 | 33081610 | کابل 12/20 کیلو ولتی زره‌دار با نوار آلومینیومی، تک ‌سیمه با هادی آلومینیومی، عایق پلی اتیلن کراس لینـک، شیلد و نوار مسی و پوشـش خارجی پی. وی. سی مطابق با استاندارد 2-60502 IEC و یا 3569 ISIRI و یا 6622 BS و یا 0273 VDE از نوع NA2XSYBY و به مقطع 400×1 میلیمتر مربع. | مترطول | 1442000
3228 | 33081611 | کابل 12/20 کیلو ولتی زره‌دار با نوار آلومینیومی، تک ‌سیمه با هادی آلومینیومی، عایق پلی اتیلن کراس لینـک، شیلد و نوار مسی و پوشـش خارجی پی. وی. سی مطابق با استاندارد 2-60502 IEC و یا 3569 ISIRI و یا 6622 BS و یا 0273 VDE از نوع NA2XSYBY و به مقطع 500×1 میلیمتر مربع. | مترطول | 1750000
3229 | 33081621 | کابل۲۰ کیلو ولت زره دار با نوار آلومینیومی تک رشته با هادی آلومینیومی، عایق پلی اتیلن کراس لینک، شیلد و نوار مسی و پوشـش خارجی پی. وی. سی از نوع NA2XSYBY و به مقطع 630×۱ میلی‌متر مربع. | متر | 2150000
3230 | 33081622 | کابل ۲۰ کیلو ولت زره دار با نوار آلومینیومی تک رشته با هادی آلومینیومی، عایق پلی اتیلن کراس لینک، شیلد و نوار مسی و پوشـش خارجی پی. وی. سی از نوع NA2XSYBY و به مقطع 800×۱ میلی‌متر مربع. | متر | 2650000
3231 | 33081701 | کابل 18/30 کیلو ولتی زره‌دار با نوار آلومینیومی، تک‌‌سیمه با هادی آلومینیومی، عایق پلی اتیلن کراس لینـک، شیلد و نوار مسی و پوشـش خارجی پی. وی. سی مطابق با استاندارد 2-60502 IEC و یا 3569 ISIRI و یا 6622 BS و یا 0273 VDE از نوع NA2XSYBY و به مقطع 70×1 میلیمتر مربع. | مترطول | 778000
3232 | 33081702 | کابل 18/30 کیلو ولتی زره‌دار با نوار آلومینیومی، تک‌‌سیمه با هادی آلومینیومی، عایق پلی اتیلن کراس لینـک، شیلد و نوار مسی و پوشـش خارجی پی. وی. سی مطابق با استاندارد 2-60502 IEC و یا 3569 ISIRI و یا 6622 BS و یا 0273 VDE از نوع NA2XSYBY و به مقطع 95×1 میلیمتر مربع. | مترطول | 836000
3233 | 33081703 | کابل 18/30 کیلو ولتی زره‌دار با نوار آلومینیومی، تک‌‌سیمه با هادی آلومینیومی، عایق پلی اتیلن کراس لینـک، شیلد و نوار مسی و پوشـش خارجی پی. وی. سی مطابق با استاندارد 2-60502 IEC و یا 3569 ISIRI و یا 6622 BS و یا 0273 VDE از نوع NA2XSYBY و به مقطع 120×1 میلیمتر مربع. | مترطول | 935000
3234 | 33081704 | کابل 18/30 کیلو ولتی زره‌دار با نوار آلومینیومی، تک‌‌سیمه با هادی آلومینیومی، عایق پلی اتیلن کراس لینـک، شیلد و نوار مسی و پوشـش خارجی پی. وی. سی مطابق با استاندارد 2-60502 IEC و یا 3569 ISIRI و یا 6622 BS و یا 0273 VDE از نوع NA2XSYBY و به مقطع 150×1 میلیمتر مربع. | مترطول | 1069000
3235 | 33081705 | کابل 18/30 کیلو ولتی زره‌دار با نوار آلومینیومی، تک‌‌سیمه با هادی آلومینیومی، عایق پلی اتیلن کراس لینـک، شیلد و نوار مسی و پوشـش خارجی پی. وی. سی مطابق با استاندارد 2-60502 IEC و یا 3569 ISIRI و یا 6622 BS و یا 0273 VDE از نوع NA2XSYBY و به مقطع 185×1 میلیمتر مربع. | مترطول | 1097000
3236 | 33081706 | کابل 18/30 کیلو ولتی زره‌دار با نوار آلومینیومی، تک‌‌سیمه با هادی آلومینیومی، عایق پلی اتیلن کراس لینـک، شیلد و نوار مسی و پوشـش خارجی پی. وی. سی مطابق با استاندارد 2-60502 IEC و یا 3569 ISIRI و یا 6622 BS و یا 0273 VDE از نوع NA2XSYBY و به مقطع 240×1 میلیمتر مربع. | مترطول | 1154000
3237 | 33081707 | کابل 18/30 کیلو ولتی زره‌دار با نوار آلومینیومی، تک‌‌سیمه با هادی آلومینیومی، عایق پلی اتیلن کراس لینـک، شیلد و نوار مسی و پوشـش خارجی پی. وی. سی مطابق با استاندارد 2-60502 IEC و یا 3569 ISIRI و یا 6622 BS و یا 0273 VDE از نوع NA2XSYBY و به مقطع 300×1 میلیمتر مربع. | مترطول | 1285000
3238 | 33081708 | کابل 18/30 کیلو ولتی زره‌دار با نوار آلومینیومی، تک‌‌سیمه با هادی آلومینیومی، عایق پلی اتیلن کراس لینـک، شیلد و نوار مسی و پوشـش خارجی پی. وی. سی مطابق با استاندارد 2-60502 IEC و یا 3569 ISIRI و یا 6622 BS و یا 0273 VDE از نوع NA2XSYBY و به مقطع 50×1 میلیمتر مربع. | مترطول | 720000
3239 | 33081709 | کابل 18/30 کیلو ولتی زره‌دار با نوار آلومینیومی، تک‌‌سیمه با هادی آلومینیومی، عایق پلی اتیلن کراس لینـک، شیلد و نوار مسی و پوشـش خارجی پی. وی. سی مطابق با استاندارد 2-60502 IEC و یا 3569 ISIRI و یا 6622 BS و یا 0273 VDE از نوع NA2XSYBY و به مقطع 400×1 میلیمتر مربع. | مترطول | 1685000
3240 | 33081710 | کابل 18/30 کیلو ولتی زره‌دار با نوار آلومینیومی، تک‌‌سیمه با هادی آلومینیومی، عایق پلی اتیلن کراس لینـک، شیلد و نوار مسی و پوشـش خارجی پی. وی. سی مطابق با استاندارد 2-60502 IEC و یا 3569 ISIRI و یا 6622 BS و یا 0273 VDE از نوع NA2XSYBY و به مقطع 500×1 میلیمتر مربع. | مترطول | 1852000
3241 | 33081721 | کابل ۳۳ کیلو ولت تک رشته، با هادی آلومینیوم ، عایق پلی اتیلن کراس لینک، شیلد و نوار مسی و پوشـش خارجی پی. وی. سی از نوع NA2XSY و به مقطع 630×۱ میلی‌متر مربع. | متر | 2720000
3242 | 33081722 | کابل ۳۳ کیلو ولت تک رشته، با هادی آلومینیوم ، عایق پلی اتیلن کراس لینک، شیلد و نوار مسی و پوشـش خارجی پی. وی. سی از نوع NA2XSY و به مقطع 800×۱ میلی‌متر مربع. | متر | 3420000
3243 | 33082101 | کابل 12/20 کیلو ولتی سه سیمه، با هادی مسی، عایق پلی اتیلن کراس لینک، شیلد و نوار مسی و پوشـش خارجی پی. وی. سی مطابق با استاندارد 2-60502 IEC و یا 3569 ISIRI و یا 6622 BS و یا 0273 VDE از نوع N2XSEY و به ‌مقطع 35×3 میلیمتر مربع. | مترطول | 1826000
3244 | 33082102 | کابل 12/20 کیلو ولتی سه سیمه، با هادی مسی، عایق پلی اتیلن کراس لینک، شیلد و نوار مسی و پوشـش خارجی پی. وی. سی مطابق با استاندارد 2-60502 IEC و یا 3569 ISIRI و یا 6622 BS و یا 0273 VDE از نوع N2XSEY و به ‌مقطع 50×3 میلیمتر مربع. | مترطول | 2109000
3245 | 33082103 | کابل 12/20 کیلو ولتی سه سیمه، با هادی مسی، عایق پلی اتیلن کراس لینک، شیلد و نوار مسی و پوشـش خارجی پی. وی. سی مطابق با استاندارد 2-60502 IEC و یا 3569 ISIRI و یا 6622 BS و یا 0273 VDE از نوع N2XSEY و به ‌مقطع 70×3 میلیمتر مربع. | مترطول | 2785000
3246 | 33082104 | کابل 12/20 کیلو ولتی سه سیمه، با هادی مسی، عایق پلی اتیلن کراس لینک، شیلد و نوار مسی و پوشـش خارجی پی. وی. سی مطابق با استاندارد 2-60502 IEC و یا 3569 ISIRI و یا 6622 BS و یا 0273 VDE از نوع N2XSEY و به ‌مقطع 95×3 میلیمتر مربع. | مترطول | 3621000
3247 | 33082105 | کابل 12/20 کیلو ولتی سه سیمه، با هادی مسی، عایق پلی اتیلن کراس لینک، شیلد و نوار مسی و پوشـش خارجی پی. وی. سی مطابق با استاندارد 2-60502 IEC و یا 3569 ISIRI و یا 6622 BS و یا 0273 VDE از نوع N2XSEY و به ‌مقطع 120×3 میلیمتر مربع. | مترطول | 4289000
3248 | 33082106 | کابل 12/20 کیلو ولتی سه سیمه، با هادی مسی، عایق پلی اتیلن کراس لینک، شیلد و نوار مسی و پوشـش خارجی پی. وی. سی مطابق با استاندارد 2-60502 IEC و یا 3569 ISIRI و یا 6622 BS و یا 0273 VDE از نوع N2XSEY و به ‌مقطع 150×3 میلیمتر مربع. | مترطول | 5345000
3249 | 33082107 | کابل 12/20 کیلو ولتی سه سیمه، با هادی مسی، عایق پلی اتیلن کراس لینک، شیلد و نوار مسی و پوشـش خارجی پی. وی. سی مطابق با استاندارد 2-60502 IEC و یا 3569 ISIRI و یا 6622 BS و یا 0273 VDE از نوع N2XSEY و به ‌مقطع 185×3 میلیمتر مربع. | مترطول | 6262000
3250 | 33082108 | کابل 12/20 کیلو ولتی سه سیمه، با هادی مسی، عایق پلی اتیلن کراس لینک، شیلد و نوار مسی و پوشـش خارجی پی. وی. سی مطابق با استاندارد 2-60502 IEC و یا 3569 ISIRI و یا 6622 BS و یا 0273 VDE از نوع N2XSEY و به ‌مقطع 240×3 میلیمتر مربع. | مترطول | 7915000
3251 | 33082109 | کابل 12/20 کیلو ولتی سه سیمه، با هادی مسی، عایق پلی اتیلن کراس لینک، شیلد و نوار مسی و پوشـش خارجی پی. وی. سی مطابق با استاندارد 2-60502 IEC و یا 3569 ISIRI و یا 6622 BS و یا 0273 VDE از نوع N2XSEY و به ‌مقطع 300×3 میلیمتر مربع. | مترطول | 9457000
3252 | 33082201 | کابل 12/20 کیلو ولتی زره‌دار با نوار فولادی گالوانیزه سه سیمه، با هادی مسی، عایق پلی اتیلن کراس لینک، شیلد و نوار مسی و پوشـش خارجی پی. وی. سی مطابق با استاندارد 2-60502 IEC و یا 3569 ISIRI و یا 6622 BS و یا 0273 VDE از نوع N2XSEYBY و به ‌مقطع 35×3 میلیمتر مربع. | مترطول | 2297000
3253 | 33082202 | کابل 12/20 کیلو ولتی زره‌دار با نوار فولادی گالوانیزه سه سیمه، با هادی مسی، عایق پلی اتیلن کراس لینک، شیلد و نوار مسی و پوشـش خارجی پی. وی. سی مطابق با استاندارد 2-60502 IEC و یا 3569 ISIRI و یا 6622 BS و یا 0273 VDE از نوع N2XSEYBY و به ‌مقطع 50×3 میلیمتر مربع. | مترطول | 2831000
3254 | 33082203 | کابل 12/20 کیلو ولتی زره‌دار با نوار فولادی گالوانیزه سه سیمه، با هادی مسی، عایق پلی اتیلن کراس لینک، شیلد و نوار مسی و پوشـش خارجی پی. وی. سی مطابق با استاندارد 2-60502 IEC و یا 3569 ISIRI و یا 6622 BS و یا 0273 VDE از نوع N2XSEYBY و به ‌مقطع 70×3 میلیمتر مربع. | مترطول | 3313000
3255 | 33082204 | کابل 12/20 کیلو ولتی زره‌دار با نوار فولادی گالوانیزه سه سیمه، با هادی مسی، عایق پلی اتیلن کراس لینک، شیلد و نوار مسی و پوشـش خارجی پی. وی. سی مطابق با استاندارد 2-60502 IEC و یا 3569 ISIRI و یا 6622 BS و یا 0273 VDE از نوع N2XSEYBY و به ‌مقطع 95×3 میلیمتر مربع. | مترطول | 4105000
3256 | 33082205 | کابل 12/20 کیلو ولتی زره‌دار با نوار فولادی گالوانیزه سه سیمه، با هادی مسی، عایق پلی اتیلن کراس لینک، شیلد و نوار مسی و پوشـش خارجی پی. وی. سی مطابق با استاندارد 2-60502 IEC و یا 3569 ISIRI و یا 6622 BS و یا 0273 VDE از نوع N2XSEYBY وبه ‌مقطع 120×3 میلیمتر مربع. | مترطول | 4521000
3257 | 33082206 | کابل 12/20 کیلو ولتی زره‌دار با نوار فولادی گالوانیزه سه سیمه، با هادی مسی، عایق پلی اتیلن کراس لینک، شیلد و نوار مسی و پوشـش خارجی پی. وی. سی مطابق با استاندارد 2-60502 IEC و یا 3569 ISIRI و یا 6622 BS و یا 0273 VDE از نوع N2XSEYBY وبه ‌مقطع 150×3 میلیمتر مربع. | مترطول | 5317000
3258 | 33082207 | کابل 12/20 کیلو ولتی زره‌دار با نوار فولادی گالوانیزه سه سیمه، با هادی مسی، عایق پلی اتیلن کراس لینک، شیلد و نوار مسی و پوشـش خارجی پی. وی. سی مطابق با استاندارد 2-60502 IEC و یا 3569 ISIRI و یا 6622 BS و یا 0273 VDE از نوع N2XSEYBY وبه ‌مقطع 185×3 میلیمتر مربع. | مترطول | 6995000
3259 | 33082208 | کابل 12/20 کیلو ولتی زره‌دار با نوار فولادی گالوانیزه سه سیمه، با هادی مسی، عایق پلی اتیلن کراس لینک، شیلد و نوار مسی و پوشـش خارجی پی. وی. سی مطابق با استاندارد 2-60502 IEC و یا 3569 ISIRI و یا 6622 BS و یا 0273 VDE از نوع N2XSEYBY وبه ‌مقطع 240×3 میلیمتر مربع. | مترطول | 8810000
3260 | 33082209 | کابل 12/20 کیلو ولتی زره‌دار با نوار فولادی گالوانیزه سه سیمه، با هادی مسی، عایق پلی اتیلن کراس لینک، شیلد و نوار مسی و پوشـش خارجی پی. وی. سی مطابق با استاندارد 2-60502 IEC و یا 3569 ISIRI و یا 6622 BS و یا 0273 VDE از نوع N2XSEYBY وبه ‌مقطع 300×3 میلیمتر مربع. | مترطول | 10568180
3261 | 33082301 | کابل 12/20 کیلو ولتی زره‌دار با نوار آلومینیومی تک ‌سیمه، با هادی مسی، عایق پلی اتیلن کراس لینک، شیلد و نوار مسی و پوشـش خارجی پی. وی. سی مطابق با استاندارد 2-60502 IEC و یا 3569 ISIRI و یا 6622 BS و یا 0273 VDE از نوع N2XSYBY و به ‌مقطع 35×1 میلیمتر مربع. | مترطول | 717000
3262 | 33082302 | کابل 12/20 کیلو ولتی زره‌دار با نوار آلومینیومی تک ‌سیمه، با هادی مسی، عایق پلی اتیلن کراس لینک، شیلد و نوار مسی و پوشـش خارجی پی. وی. سی مطابق با استاندارد 2-60502 IEC و یا 3569 ISIRI و یا 6622 BS و یا 0273 VDE از نوع N2XSYBY و به ‌مقطع 50×1 میلیمتر مربع. | مترطول | 847000
3263 | 33082303 | کابل 12/20 کیلو ولتی زره‌دار با نوار آلومینیومی تک ‌سیمه، با هادی مسی، عایق پلی اتیلن کراس لینک، شیلد و نوار مسی و پوشـش خارجی پی. وی. سی مطابق با استاندارد 2-60502 IEC و یا 3569 ISIRI و یا 6622 BS و یا 0273 VDE از نوع N2XSYBY و به ‌مقطع 70×1 میلیمتر مربع. | مترطول | 1099000
3264 | 33082304 | کابل 12/20 کیلو ولتی زره‌دار با نوار آلومینیومی تک ‌سیمه، با هادی مسی، عایق پلی اتیلن کراس لینک، شیلد و نوار مسی و پوشـش خارجی پی. وی. سی مطابق با استاندارد 2-60502 IEC و یا 3569 ISIRI و یا 6622 BS و یا 0273 VDE از نوع N2XSYBY و به ‌مقطع 95×1 میلیمتر مربع. | مترطول | 1349000
3265 | 33082305 | کابل 12/20 کیلو ولتی زره‌دار با نوار آلومینیومی تک ‌سیمه، با هادی مسی، عایق پلی اتیلن کراس لینک، شیلد و نوار مسی و پوشـش خارجی پی. وی. سی مطابق با استاندارد 2-60502 IEC و یا 3569 ISIRI و یا 6622 BS و یا 0273 VDE از نوع N2XSYBY و به ‌مقطع 120×1 میلیمتر مربع. | مترطول | 1529000
3266 | 33082306 | کابل 12/20 کیلو ولتی زره‌دار با نوار آلومینیومی تک ‌سیمه، با هادی مسی، عایق پلی اتیلن کراس لینک، شیلد و نوار مسی و پوشـش خارجی پی. وی. سی مطابق با استاندارد 2-60502 IEC و یا 3569 ISIRI و یا 6622 BS و یا 0273 VDE از نوع N2XSYBY و به ‌مقطع 150×1 میلیمتر مربع. | مترطول | 1875000
3267 | 33082307 | کابل 12/20 کیلو ولتی زره‌دار با نوار آلومینیومی تک ‌سیمه، با هادی مسی، عایق پلی اتیلن کراس لینک، شیلد و نوار مسی و پوشـش خارجی پی. وی. سی مطابق با استاندارد 2-60502 IEC و یا 3569 ISIRI و یا 6622 BS و یا 0273 VDE از نوع N2XSYBY و به ‌مقطع 185×1 میلیمتر مربع. | مترطول | 2230000
3268 | 33082308 | کابل 12/20 کیلو ولتی زره‌دار با نوار آلومینیومی تک ‌سیمه، با هادی مسی، عایق پلی اتیلن کراس لینک، شیلد و نوار مسی و پوشـش خارجی پی. وی. سی مطابق با استاندارد 2-60502 IEC و یا 3569 ISIRI و یا 6622 BS و یا 0273 VDE از نوع N2XSYBY و به ‌مقطع 240×1 میلیمتر مربع. | مترطول | 2873000
3269 | 33082309 | کابل 12/20 کیلو ولتی زره‌دار با نوار آلومینیومی تک ‌سیمه، با هادی مسی، عایق پلی اتیلن کراس لینک، شیلد و نوار مسی و پوشـش خارجی پی. وی. سی مطابق با استاندارد 2-60502 IEC و یا 3569 ISIRI و یا 6622 BS و یا 0273 VDE از نوع N2XSYBY و به ‌مقطع 300×1 میلیمتر مربع. | مترطول | 3433000
3270 | 33082310 | کابل 12/20 کیلو ولتی زره‌دار با نوار آلومینیومی تک ‌سیمه، با هادی مسی، عایق پلی اتیلن کراس لینک، شیلد و نوار مسی و پوشـش خارجی پی. وی. سی مطابق با استاندارد 2-60502 IEC و یا 3569 ISIRI و یا 6622 BS و یا 0273 VDE از نوع N2XSYBY و به ‌مقطع 400×1 میلیمتر مربع. | مترطول | 4420000
3271 | 33082311 | کابل 12/20 کیلو ولتی زره‌دار با نوار آلومینیومی تک ‌سیمه، با هادی مسی، عایق پلی اتیلن کراس لینک، شیلد و نوار مسی و پوشـش خارجی پی. وی. سی مطابق با استاندارد 2-60502 IEC و یا 3569 ISIRI و یا 6622 BS و یا 0273 VDE از نوع N2XSYBY و به ‌مقطع 500×1 میلیمتر مربع. | مترطول | 5440000
3272 | 33082401 | کابل 18/30 کیلو ولتی سه سیمه، با هادی مسی، عایق پلی اتیلن کراس لینک، شیلد و نوار مسی و پوشـش خارجی پی. وی. سی مطابق با استاندارد 2-60502 IEC و یا 3569 ISIRI و یا 6622 BS و یا 0273 VDE از نوع N2XSEY و به ‌مقطع 50×3 میلیمتر مربع. | مترطول | 2478000
3273 | 33082402 | کابل 18/30 کیلو ولتی سه سیمه، با هادی مسی، عایق پلی اتیلن کراس لینک، شیلد و نوار مسی و پوشـش خارجی پی. وی. سی مطابق با استاندارد 2-60502 IEC و یا 3569 ISIRI و یا 6622 BS و یا 0273 VDE از نوع N2XSEY و به ‌مقطع 70×3 میلیمتر مربع. | مترطول | 3341000
3274 | 33082403 | کابل 18/30 کیلو ولتی سه سیمه، با هادی مسی، عایق پلی اتیلن کراس لینک، شیلد و نوار مسی و پوشـش خارجی پی. وی. سی مطابق با استاندارد 2-60502 IEC و یا 3569 ISIRI و یا 6622 BS و یا 0273 VDE از نوع N2XSEY و به ‌مقطع 95×3 میلیمتر مربع. | مترطول | 3894000
3275 | 33082404 | کابل 18/30 کیلو ولتی سه سیمه، با هادی مسی، عایق پلی اتیلن کراس لینک، شیلد و نوار مسی و پوشـش خارجی پی. وی. سی مطابق با استاندارد 2-60502 IEC و یا 3569 ISIRI و یا 6622 BS و یا 0273 VDE از نوع N2XSEY و به ‌مقطع 120×3 میلیمتر مربع. | مترطول | 4750000
3276 | 33082405 | کابل 18/30 کیلو ولتی سه سیمه، با هادی مسی، عایق پلی اتیلن کراس لینک، شیلد و نوار مسی و پوشـش خارجی پی. وی. سی مطابق با استاندارد 2-60502 IEC و یا 3569 ISIRI و یا 6622 BS و یا 0273 VDE از نوع N2XSEY و به ‌مقطع 150×3 میلیمتر مربع. | مترطول | 5558000
3277 | 33082406 | کابل 18/30 کیلو ولتی سه سیمه، با هادی مسی، عایق پلی اتیلن کراس لینک، شیلد و نوار مسی و پوشـش خارجی پی. وی. سی مطابق با استاندارد 2-60502 IEC و یا 3569 ISIRI و یا 6622 BS و یا 0273 VDE از نوع N2XSEY و به ‌مقطع 185×3 میلیمتر مربع. | مترطول | 6883000
3278 | 33082407 | کابل 18/30 کیلو ولتی سه سیمه، با هادی مسی، عایق پلی اتیلن کراس لینک، شیلد و نوار مسی و پوشـش خارجی پی. وی. سی مطابق با استاندارد 2-60502 IEC و یا 3569 ISIRI و یا 6622 BS و یا 0273 VDE از نوع N2XSEY و به ‌مقطع 240×3 میلیمتر مربع. | مترطول | 8258000
3279 | 33082408 | کابل 18/30 کیلو ولتی سه سیمه، با هادی مسی، عایق پلی اتیلن کراس لینک، شیلد و نوار مسی و پوشـش خارجی پی. وی. سی مطابق با استاندارد 2-60502 IEC و یا 3569 ISIRI و یا 6622 BS و یا 0273 VDE از نوع N2XSEY و به ‌مقطع 300×3 میلیمتر مربع. | مترطول | 9994000
3280 | 33082421 | کابل 33 کیلو ولت سه رشته، با هادی مسی، عایق پلی اتیلن کراس لینک، شیلد و نوار مسی و پوشـش خارجی پی. وی. سی از نوع N2XSEY و به مقطع 35×3 میلیمتر مربع. | مترطول | 1770000
3281 | 33082501 | کابل 18/30 کیلو ولتی زره‌دار با نوار فولادی گالوانیزه سه سیمه، با هادی مسی، عایق پلی اتیلن کراس لینک، شیلد و نوار مسی و پوشـش خارجی پی. وی. سی مطابق با استاندارد 2-60502 IEC و یا 3569 ISIRI و یا 6622 BS و یا 0273 VDE از نوع N2XSEYBY و به ‌مقطع 50×3 میلیمتر مربع. | مترطول | 2820000
3282 | 33082502 | کابل 18/30 کیلو ولتی زره‌دار با نوار فولادی گالوانیزه سه سیمه، با هادی مسی، عایق پلی اتیلن کراس لینک، شیلد و نوار مسی و پوشـش خارجی پی. وی. سی مطابق با استاندارد 2-60502 IEC و یا 3569 ISIRI و یا 6622 BS و یا 0273 VDE از نوع N2XSEYBY و به ‌مقطع 70×3 میلیمتر مربع. | مترطول | 3698000
3283 | 33082503 | کابل 18/30 کیلو ولتی زره‌دار با نوار فولادی گالوانیزه سه سیمه، با هادی مسی، عایق پلی اتیلن کراس لینک، شیلد و نوار مسی و پوشـش خارجی پی. وی. سی مطابق با استاندارد 2-60502 IEC و یا 3569 ISIRI و یا 6622 BS و یا 0273 VDE از نوع N2XSEYBY و به ‌مقطع 95×3 میلیمتر مربع. | مترطول | 4309000
3284 | 33082504 | کابل 18/30 کیلو ولتی زره‌دار با نوار فولادی گالوانیزه سه سیمه، با هادی مسی، عایق پلی اتیلن کراس لینک، شیلد و نوار مسی و پوشـش خارجی پی. وی. سی مطابق با استاندارد 2-60502 IEC و یا 3569 ISIRI و یا 6622 BS و یا 0273 VDE از نوع N2XSEYBY و به ‌مقطع 120×3 میلیمتر مربع. | مترطول | 5027000
3285 | 33082505 | کابل 18/30 کیلو ولتی زره‌دار با نوار فولادی گالوانیزه سه سیمه، با هادی مسی، عایق پلی اتیلن کراس لینک، شیلد و نوار مسی و پوشـش خارجی پی. وی. سی مطابق با استاندارد 2-60502 IEC و یا 3569 ISIRI و یا 6622 BS و یا 0273 VDE از نوع N2XSEYBY و به ‌مقطع 150×3 میلیمتر مربع. | مترطول | 5991000
3286 | 33082506 | کابل 18/30 کیلو ولتی زره‌دار با نوار فولادی گالوانیزه سه سیمه، با هادی مسی، عایق پلی اتیلن کراس لینک، شیلد و نوار مسی و پوشـش خارجی پی. وی. سی مطابق با استاندارد 2-60502 IEC و یا 3569 ISIRI و یا 6622 BS و یا 0273 VDE از نوع N2XSEYBY و به ‌مقطع 185×3 میلیمتر مربع. | مترطول | 7690000
3287 | 33082507 | کابل 18/30 کیلو ولتی زره‌دار با نوار فولادی گالوانیزه سه سیمه، با هادی مسی، عایق پلی اتیلن کراس لینک، شیلد و نوار مسی و پوشـش خارجی پی. وی. سی مطابق با استاندارد 2-60502 IEC و یا 3569 ISIRI و یا 6622 BS و یا 0273 VDE از نوع N2XSEYBY و به ‌مقطع 240×3 میلیمتر مربع. | مترطول | 9226000
3288 | 33082508 | کابل 18/30 کیلو ولتی زره‌دار با نوار فولادی گالوانیزه سه سیمه، با هادی مسی، عایق پلی اتیلن کراس لینک، شیلد و نوار مسی و پوشـش خارجی پی. وی. سی مطابق با استاندارد 2-60502 IEC و یا 3569 ISIRI و یا 6622 BS و یا 0273 VDE از نوع N2XSEYBY و به ‌مقطع 300×3 میلیمتر مربع. | مترطول | 11018752.6
3289 | 33082521 | کابل 33 کیلو ولت زره دار با نوار فولادی گالوانیزه سه رشته، با هادی مسی، عایق پلی اتیلن کراس لینک، شیلد و نوار مسی و پوشـش خارجی پی. وی. سی از نوع N2XSEYBY و به مقطع 35×3 میلیمتر مربع. | مترطول | 2100000
3290 | 33082601 | کابل 18/30 کیلو ولتی زره‌دار با نوار آلومینیومی تک‌سیمه، با هادی مسی، عایق پلی اتیلن کراس لینک، شیلد و نوار مسی و پوشـش خارجی پی. وی. سی مطابق با استاندارد 2-60502 IEC و یا 3569 ISIRI و یا 6622 BS و یا 0273 VDE از نوع N2XSYBY و به ‌مقطع 50×1 میلیمتر مربع. | مترطول | 955000
3291 | 33082602 | کابل 18/30 کیلو ولتی زره‌دار با نوار آلومینیومی تک‌سیمه، با هادی مسی، عایق پلی اتیلن کراس لینک، شیلد و نوار مسی و پوشـش خارجی پی. وی. سی مطابق با استاندارد 2-60502 IEC و یا 3569 ISIRI و یا 6622 BS و یا 0273 VDE از نوع N2XSYBY و به ‌مقطع 70×1 میلیمتر مربع. | مترطول | 1162000
3292 | 33082603 | کابل 18/30 کیلو ولتی زره‌دار با نوار آلومینیومی تک‌سیمه، با هادی مسی، عایق پلی اتیلن کراس لینک، شیلد و نوار مسی و پوشـش خارجی پی. وی. سی مطابق با استاندارد 2-60502 IEC و یا 3569 ISIRI و یا 6622 BS و یا 0273 VDE از نوع N2XSYBY و به ‌مقطع 95×1 میلیمتر مربع. | مترطول | 1529000
3293 | 33082604 | کابل 18/30 کیلو ولتی زره‌دار با نوار آلومینیومی تک‌سیمه، با هادی مسی، عایق پلی اتیلن کراس لینک، شیلد و نوار مسی و پوشـش خارجی پی. وی. سی مطابق با استاندارد 2-60502 IEC و یا 3569 ISIRI و یا 6622 BS و یا 0273 VDE از نوع N2XSYBY و به ‌مقطع 120×1 میلیمتر مربع. | مترطول | 1660000
3294 | 33082605 | کابل 18/30 کیلو ولتی زره‌دار با نوار آلومینیومی تک‌سیمه، با هادی مسی، عایق پلی اتیلن کراس لینک، شیلد و نوار مسی و پوشـش خارجی پی. وی. سی مطابق با استاندارد 2-60502 IEC و یا 3569 ISIRI و یا 6622 BS و یا 0273 VDE از نوع N2XSYBY و به ‌مقطع 150×1 میلیمتر مربع. | مترطول | 2001000
3295 | 33082606 | کابل 18/30 کیلو ولتی زره‌دار با نوار آلومینیومی تک‌سیمه، با هادی مسی، عایق پلی اتیلن کراس لینک، شیلد و نوار مسی و پوشـش خارجی پی. وی. سی مطابق با استاندارد 2-60502 IEC و یا 3569 ISIRI و یا 6622 BS و یا 0273 VDE از نوع N2XSYBY و به ‌مقطع 185×1 میلیمتر مربع. | مترطول | 2442000
3296 | 33082607 | کابل 18/30 کیلو ولتی زره‌دار با نوار آلومینیومی تک‌سیمه، با هادی مسی، عایق پلی اتیلن کراس لینک، شیلد و نوار مسی و پوشـش خارجی پی. وی. سی مطابق با استاندارد 2-60502 IEC و یا 3569 ISIRI و یا 6622 BS و یا 0273 VDE از نوع N2XSYBY و به ‌مقطع 240×1 میلیمتر مربع. | مترطول | 3097000
3297 | 33082608 | کابل 18/30 کیلو ولتی زره‌دار با نوار آلومینیومی تک‌سیمه، با هادی مسی، عایق پلی اتیلن کراس لینک، شیلد و نوار مسی و پوشـش خارجی پی. وی. سی مطابق با استاندارد 2-60502 IEC و یا 3569 ISIRI و یا 6622 BS و یا 0273 VDE از نوع N2XSYBY و به ‌مقطع 300×1 میلیمتر مربع. | مترطول | 3670000
3298 | 33082621 | کابل 33 کیلو ولت زره دار با نوار آلومینیومی تک رشته، با هادی مسی، عایق پلی اتیلن کراس لینک، شیلد و نوار مسی و پوشـش خارجی پی. وی. سی از نوع N2XSYBY و به مقطع 35×1 میلیمتر مربع. | مترطول | 950000
3299 | 33082622 | تهیه کابل 33 کیلو ولت زره دار با نوار آلومینیومی تک رشته، با هادی مسی، عایق پلی اتیلن کراس لینک، شیلد و نوار مسی و پوشـش خارجی پی. وی. سی از نوع N2XSYBY و به مقطع 400×1 میلیمتر مربع. | مترطول | 4650000
3300 | 33082623 | تهیه کابل 33 کیلو ولت زره دار با نوار آلومینیومی تک رشته، با هادی مسی، عایق پلی اتیلن کراس لینک، شیلد و نوار مسی و پوشـش خارجی پی. وی. سی از نوع N2XSYBY و به مقطع 500×1 میلیمتر مربع. | مترطول | 5765000
3301 | 33083001 | کابل 3/6/6 کیلو ولتی زره‌دار با نوار فولادی گالوانیزه سه سیمه، با هادی آلومینیومی، عایق پلیاتیلن کراس لینک و پوشـش خارجی پی. وی. سی مطابق با استاندارد 2-60502 IEC و یا 3569 ISIRI و یا 6622 BS و یا 0273 VDE از نوع NA2XSEYBY و به مقطع 35×3 میلیمتر مربع. | مترطول | 789000
3302 | 33083003 | کابل 3/6/6 کیلو ولتی زره‌دار با نوار فولادی گالوانیزه سه سیمه، با هادی آلومینیومی، عایق پلیاتیلن کراس لینک و پوشـش خارجی پی. وی. سی مطابق با استاندارد 2-60502 IEC و یا 3569 ISIRI و یا 6622 BS و یا 0273 VDE از نوع NA2XSEYBY و به مقطع 70×3 میلیمتر مربع. | مترطول | 1198000
3303 | 33083004 | کابل 3/6/6 کیلو ولتی زره‌دار با نوار فولادی گالوانیزه سه سیمه، با هادی آلومینیومی، عایق پلیاتیلن کراس لینک و پوشـش خارجی پی. وی. سی مطابق با استاندارد 2-60502 IEC و یا 3569 ISIRI و یا 6622 BS و یا 0273 VDE از نوع NA2XSEYBY و به مقطع 95×3 میلیمتر مربع. | مترطول | 1401000
3304 | 33083005 | کابل 3/6/6 کیلو ولتی زره‌دار با نوار فولادی گالوانیزه سه سیمه، با هادی آلومینیومی، عایق پلیاتیلن کراس لینک و پوشـش خارجی پی. وی. سی مطابق با استاندارد 2-60502 IEC و یا 3569 ISIRI و یا 6622 BS و یا 0273 VDE از نوع NA2XSEYBY و به مقطع 120×3 میلیمتر مربع. | مترطول | 1572000
3305 | 33083006 | کابل 3/6/6 کیلو ولتی زره‌دار با نوار فولادی گالوانیزه سه سیمه، با هادی آلومینیومی، عایق پلیاتیلن کراس لینک و پوشـش خارجی پی. وی. سی مطابق با استاندارد 2-60502 IEC و یا 3569 ISIRI و یا 6622 BS و یا 0273 VDE از نوع NA2XSEYBY و به مقطع 150×3 میلیمتر مربع. | مترطول | 1885000
3306 | 33083007 | کابل 3/6/6 کیلو ولتی زره‌دار با نوار فولادی گالوانیزه سه سیمه، با هادی آلومینیومی، عایق پلیاتیلن کراس لینک و پوشـش خارجی پی. وی. سی مطابق با استاندارد 2-60502 IEC و یا 3569 ISIRI و یا 6622 BS و یا 0273 VDE از نوع NA2XSEYBY و به مقطع 185×3 میلیمتر مربع. | مترطول | 2164000
3307 | 33083008 | کابل 3/6/6 کیلو ولتی زره‌دار با نوار فولادی گالوانیزه سه سیمه، با هادی آلومینیومی، عایق پلیاتیلن کراس لینک و پوشـش خارجی پی. وی. سی مطابق با استاندارد 2-60502 IEC و یا 3569 ISIRI و یا 6622 BS و یا 0273 VDE از نوع NA2XSEYBY و به مقطع 240×3 میلیمتر مربع. | مترطول | 2517000
3308 | 33083009 | کابل 3/6/6 کیلو ولتی زره‌دار با نوار فولادی گالوانیزه سه سیمه، با هادی آلومینیومی، عایق پلیاتیلن کراس لینک و پوشـش خارجی پی. وی. سی مطابق با استاندارد 2-60502 IEC و یا 3569 ISIRI و یا 6622 BS و یا 0273 VDE از نوع NA2XSEYBY و به مقطع 300×3 میلیمتر مربع. | مترطول | 2955000
3309 | 33083102 | کابل 6/10 کیلو ولتی زره‌دار با نوار فولادی گالوانیزه، سه سیمه با هادی آلومینیومی، عایق پلی اتیلن کراس لینک، شیلد و نوار مسی و پوشـش خارجی پی. وی. سی مطابق با استاندارد 2-60502 IEC و یا 3569 ISIRI و یا 6622 BS و یا 0273 VDE از نوع NA2XSEYBY و به مقطع 50×3 میلیمتر مربع. | مترطول | 952000
3310 | 33083103 | کابل 6/10 کیلو ولتی زره‌دار با نوار فولادی گالوانیزه، سه سیمه با هادی آلومینیومی، عایق پلی اتیلن کراس لینک، شیلد و نوار مسی و پوشـش خارجی پی. وی. سی مطابق با استاندارد 2-60502 IEC و یا 3569 ISIRI و یا 6622 BS و یا 0273 VDE از نوع NA2XSEYBY و به مقطع 70×3 میلیمتر مربع. | مترطول | 1200000
3311 | 33083104 | کابل 6/10 کیلو ولتی زره‌دار با نوار فولادی گالوانیزه، سه سیمه با هادی آلومینیومی، عایق پلی اتیلن کراس لینک، شیلد و نوار مسی و پوشـش خارجی پی. وی. سی مطابق با استاندارد 2-60502 IEC و یا 3569 ISIRI و یا 6622 BS و یا 0273 VDE از نوع NA2XSEYBY و به مقطع 95×3 میلیمتر مربع. | مترطول | 1389000
3312 | 33083105 | کابل 6/10 کیلو ولتی زره‌دار با نوار فولادی گالوانیزه، سه سیمه با هادی آلومینیومی، عایق پلی اتیلن کراس لینک، شیلد و نوار مسی و پوشـش خارجی پی. وی. سی مطابق با استاندارد 2-60502 IEC و یا 3569 ISIRI و یا 6622 BS و یا 0273 VDE از نوع NA2XSEYBY و به مقطع 120×3 میلیمتر مربع. | مترطول | 1586000
3313 | 33083106 | کابل 6/10 کیلو ولتی زره‌دار با نوار فولادی گالوانیزه، سه سیمه با هادی آلومینیومی، عایق پلی اتیلن کراس لینک، شیلد و نوار مسی و پوشـش خارجی پی. وی. سی مطابق با استاندارد 2-60502 IEC و یا 3569 ISIRI و یا 6622 BS و یا 0273 VDE از نوع NA2XSEYBY و به مقطع 150×3 میلیمتر مربع. | مترطول | 1862000
3314 | 33083107 | کابل 6/10 کیلو ولتی زره‌دار با نوار فولادی گالوانیزه، سه سیمه با هادی آلومینیومی، عایق پلی اتیلن کراس لینک، شیلد و نوار مسی و پوشـش خارجی پی. وی. سی مطابق با استاندارد 2-60502 IEC و یا 3569 ISIRI و یا 6622 BS و یا 0273 VDE از نوع NA2XSEYBY و به مقطع 185×3 میلیمتر مربع. | مترطول | 2055000
3315 | 33083108 | کابل 6/10 کیلو ولتی زره‌دار با نوار فولادی گالوانیزه، سه سیمه با هادی آلومینیومی، عایق پلی اتیلن کراس لینک، شیلد و نوار مسی و پوشـش خارجی پی. وی. سی مطابق با استاندارد 2-60502 IEC و یا 3569 ISIRI و یا 6622 BS و یا 0273 VDE از نوع NA2XSEYBY و به مقطع 240×3 میلیمتر مربع. | مترطول | 2480000
3316 | 33083109 | کابل 6/10 کیلو ولتی زره‌دار با نوار فولادی گالوانیزه، سه سیمه با هادی آلومینیومی، عایق پلی اتیلن کراس لینک، شیلد و نوار مسی و پوشـش خارجی پی. وی. سی مطابق با استاندارد 2-60502 IEC و یا 3569 ISIRI و یا 6622 BS و یا 0273 VDE از نوع NA2XSEYBY و به مقطع 300×3 میلیمتر مربع. | مترطول | 2959000
3317 | 33083202 | کابل 12/20 کیلو ولتی سه سیمه با هادی آلومینیومی، عایق پلی اتیلن کراس لینـک، شیلد و نوار مسی و پوشـش خارجی پی. وی. سی مطابق با استاندارد 2-60502 IEC و یا 3569 ISIRI و یا 6622 BS و یا 0273 VDE از نوع NA2XSEY و به ‌مقطع 50×3 میلیمتر مربع. | مترطول | 1079000
3318 | 33083203 | کابل 12/20 کیلو ولتی سه سیمه با هادی آلومینیومی، عایق پلی اتیلن کراس لینـک، شیلد و نوار مسی و پوشـش خارجی پی. وی. سی مطابق با استاندارد 2-60502 IEC و یا 3569 ISIRI و یا 6622 BS و یا 0273 VDE از نوع NA2XSEY و به ‌مقطع 70×3 میلیمتر مربع. | مترطول | 1294000
3319 | 33083204 | کابل 12/20 کیلو ولتی سه سیمه با هادی آلومینیومی، عایق پلی اتیلن کراس لینـک، شیلد و نوار مسی و پوشـش خارجی پی. وی. سی مطابق با استاندارد 2-60502 IEC و یا 3569 ISIRI و یا 6622 BS و یا 0273 VDE از نوع NA2XSEY و به ‌مقطع 95×3 میلیمتر مربع. | مترطول | 1487000
3320 | 33083205 | کابل 12/20 کیلو ولتی سه سیمه با هادی آلومینیومی، عایق پلی اتیلن کراس لینـک، شیلد و نوار مسی و پوشـش خارجی پی. وی. سی مطابق با استاندارد 2-60502 IEC و یا 3569 ISIRI و یا 6622 BS و یا 0273 VDE از نوع NA2XSEY و به ‌مقطع 120×3 میلیمتر مربع. | مترطول | 1695000
3321 | 33083206 | کابل 12/20 کیلو ولتی سه سیمه با هادی آلومینیومی، عایق پلی اتیلن کراس لینـک، شیلد و نوار مسی و پوشـش خارجی پی. وی. سی مطابق با استاندارد 2-60502 IEC و یا 3569 ISIRI و یا 6622 BS و یا 0273 VDE از نوع NA2XSEY و به ‌مقطع 150×3 میلیمتر مربع. | مترطول | 1957000
3322 | 33083207 | کابل 12/20 کیلو ولتی سه سیمه با هادی آلومینیومی، عایق پلی اتیلن کراس لینـک، شیلد و نوار مسی و پوشـش خارجی پی. وی. سی مطابق با استاندارد 2-60502 IEC و یا 3569 ISIRI و یا 6622 BS و یا 0273 VDE از نوع NA2XSEY و به ‌مقطع 185×3 میلیمتر مربع. | مترطول | 2171000
3323 | 33083208 | کابل 12/20 کیلو ولتی سه سیمه با هادی آلومینیومی، عایق پلی اتیلن کراس لینـک، شیلد و نوار مسی و پوشـش خارجی پی. وی. سی مطابق با استاندارد 2-60502 IEC و یا 3569 ISIRI و یا 6622 BS و یا 0273 VDE از نوع NA2XSEY و به ‌مقطع 240×3 میلیمتر مربع. | مترطول | 2477000
3324 | 33083209 | کابل 12/20 کیلو ولتی سه سیمه با هادی آلومینیومی، عایق پلی اتیلن کراس لینـک، شیلد و نوار مسی و پوشـش خارجی پی. وی. سی مطابق با استاندارد 2-60502 IEC و یا 3569 ISIRI و یا 6622 BS و یا 0273 VDE از نوع NA2XSEY و به ‌مقطع 300×3 میلیمتر مربع. | مترطول | 2717642.8
3325 | 33083302 | کابل 12/20 کیلو ولتی زره‌دار با نوار فولادی گالوانیزه، سه سیمه با هادی آلومینیومی، عایق پلی اتیلن کراس لینـک، شیلد و نوار مسی و پوشـش خارجی پی. وی. سی مطابق با استاندارد 2-60502 IEC و یا 3569 ISIRI و یا 6622 BS و یا 0273 VDE از نوع NA2XSEYBY و به ‌مقطع 50×3 میلیمتر مربع. | مترطول | 1330000
3326 | 33083303 | کابل 12/20 کیلو ولتی زره‌دار با نوار فولادی گالوانیزه، سه سیمه با هادی آلومینیومی، عایق پلی اتیلن کراس لینـک، شیلد و نوار مسی و پوشـش خارجی پی. وی. سی مطابق با استاندارد 2-60502 IEC و یا 3569 ISIRI و یا 6622 BS و یا 0273 VDE از نوع NA2XSEYBY و به ‌مقطع 70×3 میلیمتر مربع. | مترطول | 1520000
3327 | 33083304 | کابل 12/20 کیلو ولتی زره‌دار با نوار فولادی گالوانیزه، سه سیمه با هادی آلومینیومی، عایق پلی اتیلن کراس لینـک، شیلد و نوار مسی و پوشـش خارجی پی. وی. سی مطابق با استاندارد 2-60502 IEC و یا 3569 ISIRI و یا 6622 BS و یا 0273 VDE از نوع NA2XSEYBY و به ‌مقطع 95×3 میلیمتر مربع. | مترطول | 1690000
3328 | 33083305 | کابل 12/20 کیلو ولتی زره‌دار با نوار فولادی گالوانیزه، سه سیمه با هادی آلومینیومی، عایق پلی اتیلن کراس لینـک، شیلد و نوار مسی و پوشـش خارجی پی. وی. سی مطابق با استاندارد 2-60502 IEC و یا 3569 ISIRI و یا 6622 BS و یا 0273 VDE از نوع NA2XSEYBY و به ‌مقطع 120×3 میلیمتر مربع. | مترطول | 1878000
3329 | 33083306 | کابل 12/20 کیلو ولتی زره‌دار با نوار فولادی گالوانیزه، سه سیمه با هادی آلومینیومی، عایق پلی اتیلن کراس لینـک، شیلد و نوار مسی و پوشـش خارجی پی. وی. سی مطابق با استاندارد 2-60502 IEC و یا 3569 ISIRI و یا 6622 BS و یا 0273 VDE از نوع NA2XSEYBY و به ‌مقطع 150×3 میلیمتر مربع. | مترطول | 2100000
3330 | 33083307 | کابل 12/20 کیلو ولتی زره‌دار با نوار فولادی گالوانیزه، سه سیمه با هادی آلومینیومی، عایق پلی اتیلن کراس لینـک، شیلد و نوار مسی و پوشـش خارجی پی. وی. سی مطابق با استاندارد 2-60502 IEC و یا 3569 ISIRI و یا 6622 BS و یا 0273 VDE از نوع NA2XSEYBY و به ‌مقطع 185×3 میلیمتر مربع. | مترطول | 2350000
3331 | 33083309 | کابل 12/20 کیلو ولتی زره‌دار با نوار فولادی گالوانیزه، سه سیمه با هادی آلومینیومی، عایق پلی اتیلن کراس لینـک، شیلد و نوار مسی و پوشـش خارجی پی. وی. سی مطابق با استاندارد 2-60502 IEC و یا 3569 ISIRI و یا 6622 BS و یا 0273 VDE از نوع NA2XSEYBY و به ‌مقطع 300×3 میلیمتر مربع. | مترطول | 4168060
3332 | 33083401 | کابل 18/30 کیلو ولتی سه‌ سیمه با هادی آلومینیومی، عایق پلی اتیلن کراس لینـک، شیلد و نوار مسی و پوشـش خارجی پی. وی. سی مطابق با استاندارد 2-60502 IEC و یا 3569 ISIRI و یا 6622 BS و یا 0273 VDE از نوع NA2XSEY و به مقطع 50×3 میلیمتر مربع. | مترطول | 1536000
3333 | 33083402 | کابل 18/30 کیلو ولتی سه‌ سیمه با هادی آلومینیومی، عایق پلی اتیلن کراس لینـک، شیلد و نوار مسی و پوشـش خارجی پی. وی. سی مطابق با استاندارد 2-60502 IEC و یا 3569 ISIRI و یا 6622 BS و یا 0273 VDE از نوع NA2XSEY و به مقطع 70×3 میلیمتر مربع. | مترطول | 1727000
3334 | 33083403 | کابل 18/30 کیلو ولتی سه‌ سیمه با هادی آلومینیومی، عایق پلی اتیلن کراس لینـک، شیلد و نوار مسی و پوشـش خارجی پی. وی. سی مطابق با استاندارد 2-60502 IEC و یا 3569 ISIRI و یا 6622 BS و یا 0273 VDE از نوع NA2XSEY و به مقطع 95×3 میلیمتر مربع. | مترطول | 1949000
3335 | 33083404 | کابل 18/30 کیلو ولتی سه‌ سیمه با هادی آلومینیومی، عایق پلی اتیلن کراس لینـک، شیلد و نوار مسی و پوشـش خارجی پی. وی. سی مطابق با استاندارد 2-60502 IEC و یا 3569 ISIRI و یا 6622 BS و یا 0273 VDE از نوع NA2XSEY و به مقطع 120×3 میلیمتر مربع. | مترطول | 2149000
3336 | 33083405 | کابل 18/30 کیلو ولتی سه‌ سیمه با هادی آلومینیومی، عایق پلی اتیلن کراس لینـک، شیلد و نوار مسی و پوشـش خارجی پی. وی. سی مطابق با استاندارد 2-60502 IEC و یا 3569 ISIRI و یا 6622 BS و یا 0273 VDE از نوع NA2XSEY و به مقطع 150×3 میلیمتر مربع. | مترطول | 2467000
3337 | 33083406 | کابل 18/30 کیلو ولتی سه‌ سیمه با هادی آلومینیومی، عایق پلی اتیلن کراس لینـک، شیلد و نوار مسی و پوشـش خارجی پی. وی. سی مطابق با استاندارد 2-60502 IEC و یا 3569 ISIRI و یا 6622 BS و یا 0273 VDE از نوع NA2XSEY و به مقطع 185×3 میلیمتر مربع. | مترطول | 2758000
3338 | 33083407 | کابل 18/30 کیلو ولتی سه‌ سیمه با هادی آلومینیومی، عایق پلی اتیلن کراس لینـک، شیلد و نوار مسی و پوشـش خارجی پی. وی. سی مطابق با استاندارد 2-60502 IEC و یا 3569 ISIRI و یا 6622 BS و یا 0273 VDE از نوع NA2XSEY و به مقطع 240×3 میلیمتر مربع. | مترطول | 3122000
3339 | 33083408 | کابل 18/30 کیلو ولتی سه‌ سیمه با هادی آلومینیومی، عایق پلی اتیلن کراس لینـک، شیلد و نوار مسی و پوشـش خارجی پی. وی. سی مطابق با استاندارد 2-60502 IEC و یا 3569 ISIRI و یا 6622 BS و یا 0273 VDE از نوع NA2XSEY و به مقطع 300×3 میلیمتر مربع. | مترطول | 3510000
3340 | 33083501 | کابل 18/30 کیلو ولتی زره‌دار با نوار فولادی گالوانیزه، سه‌ سیمه با هادی آلومینیومی، عایق پلی اتیلن کراس لینـک، شیلد و نوار مسی و پوشـش خارجی پی. وی. سی مطابق با استاندارد 2-60502 IEC و یا 3569 ISIRI و یا 6622 BS و یا 0273 VDE از نوع NA2XSEYBY و به مقطع 50×3 میلیمتر مربع. | مترطول | 1968000
3341 | 33083503 | کابل 18/30 کیلو ولتی زره‌دار با نوار فولادی گالوانیزه، سه‌ سیمه با هادی آلومینیومی، عایق پلی اتیلن کراس لینـک، شیلد و نوار مسی و پوشـش خارجی پی. وی. سی مطابق با استاندارد 2-60502 IEC و یا 3569 ISIRI و یا 6622 BS و یا 0273 VDE از نوع NA2XSEYBY و به مقطع 95×3 میلیمتر مربع. | مترطول | 2347000
3342 | 33083504 | کابل 18/30 کیلو ولتی زره‌دار با نوار فولادی گالوانیزه، سه‌ سیمه با هادی آلومینیومی، عایق پلی اتیلن کراس لینـک، شیلد و نوار مسی و پوشـش خارجی پی.وی.سی مطابق با استاندارد 2-60502 IEC و یا 3569 ISIRI و یا 6622 BS و یا 0273 VDE از نوع NA2XSEYBY و به مقطع 120×3 میلیمتر مربع. | مترطول | 2866000
3343 | 33083505 | کابل 18/30 کیلو ولتی زره‌دار با نوار فولادی گالوانیزه، سه‌ سیمه با هادی آلومینیومی، عایق پلی اتیلن کراس لینـک، شیلد و نوار مسی و پوشـش خارجی پی. وی. سی مطابق با استاندارد 2-60502 IEC و یا 3569 ISIRI و یا 6622 BS و یا 0273 VDE از نوع NA2XSEYBY و به مقطع 150×3 میلیمتر مربع. | مترطول | 3231000
3344 | 33083506 | کابل 18/30 کیلو ولتی زره‌دار با نوار فولادی گالوانیزه، سه‌ سیمه با هادی آلومینیومی، عایق پلی اتیلن کراس لینـک، شیلد و نوار مسی و پوشـش خارجی پی. وی. سی مطابق با استاندارد 2-60502 IEC و یا 3569 ISIRI و یا 6622 BS و یا 0273 VDE از نوع NA2XSEYBY و به مقطع 185×3 میلیمتر مربع. | مترطول | 3330000
3345 | 33083507 | کابل 18/30 کیلو ولتی زره‌دار با نوار فولادی گالوانیزه، سه‌ سیمه با هادی آلومینیومی، عایق پلی اتیلن کراس لینـک، شیلد و نوار مسی و پوشـش خارجی پی. وی. سی مطابق با استاندارد 2-60502 IEC و یا 3569 ISIRI و یا 6622 BS و یا 0273 VDE از نوع NA2XSEYBY و به مقطع 240×3 میلیمتر مربع. | مترطول | 3552000
3346 | 33083601 | کابل خودنگهدار آلومینیوم به سطح مقطع 43+35*3 میلیمتر مربع با ولتاژ نامی 20 کیلو ولت | متر | 1285000
3347 | 33083602 | کابل خودنگهدار آلومینیوم به سطح مقطع 60+70*3 میلیمتر مربع با ولتاژ نامی 20 کیلو ولت | متر | 1550000
3348 | 33083603 | کابل خودنگهدار آلومینیوم به سطح مقطع 60+120*3 میلیمتر مربع با ولتاژ نامی 20 کیلو ولت | متر | 1878000
3349 | 33083604 | کابل خودنگهدار آلومینیوم به سطح مقطع 60+150*3 میلیمتر مربع با ولتاژ نامی 20 کیلو ولت | متر | 2317000
3350 | 33083701 | کابل خودنگهدار آلومینیوم به سطح مقطع 43+35*3 میلیمتر مربع با ولتاژ نامی 33 کیلو ولت | متر | 1510000
3351 | 33083702 | کابل خودنگهدار آلومینیوم به سطح مقطع 60+70*3 میلیمتر مربع با ولتاژ نامی 33 کیلو ولت | متر | 1833000
3352 | 33083703 | کابل خودنگهدار آلومینیوم به سطح مقطع 60+120*3 میلیمتر مربع با ولتاژ نامی 33 کیلو ولت | متر | 2222000
3353 | 33083704 | کابل خودنگهدار آلومینیوم به سطح مقطع 88+150*3 میلیمتر مربع با ولتاژ نامی 33 کیلو ولت | متر | 2317000
3354 | 33083801 | کابل خودنگهدار فشار ضعیف آلومینیوم سه فاز با نول و مسنجر مشترک به سطح مقطع 50+16+35*3 | متر | 240000
3355 | 33083802 | کابل خودنگهدار فشار ضعیف آلومینیوم سه فاز با نول و مسنجر مشترک به سطح مقطع50+16+50*3 | متر | 256000
3356 | 33083803 | کابل خودنگهدار فشار ضعیف آلومینیوم سه فاز با نول و مسنجر مشترک به سطح مقطع70 +16+70*3 | متر | 325000
3357 | 33083804 | کابل خودنگهدار فشار ضعیف آلومینیوم سه فاز با نول و مسنجر مشترک به سطح مقطع 70+25+70*3 | متر | 335000
3358 | 33083805 | کابل خودنگهدار فشار ضعیف آلومینیوم سه فاز با نول و مسنجر مشترک به سطح مقطع70+25+95*3 | متر | 395000
3359 | 33083806 | کابل خودنگهدار فشار ضعیف آلومینیوم سه فاز با نول و مسنجر مشترک به سطح مقطع 70+25+120*3 | متر | 428000
3360 | 33083904 | کابل خودنگهدار فشار ضعیف آلومینیوم تکفاز با نول و مسنجر جدا از هم به سطح مقطع 25+16+35+35*1 | متر | 156000
3361 | 33084001 | کابل خودنگهدار فشار ضعیف آلومینیوم سه فاز با نول و مسنجر جدا از هم به سطح مقطع 16+16+25+25*3 | متر | 225000
3362 | 33084002 | کابل خودنگهدار فشار ضعیف آلومینیوم سه فاز با نول و مسنجر جدا از هم به سطح مقطع25+25+35+35*3 | متر | 239000
3363 | 33084003 | کابل خودنگهدار فشار ضعیف آلومینیوم سه فاز با نول و مسنجر جدا از هم به سطح مقطع 25+25+50+50*3 | متر | 255000
3364 | 33084004 | کابل خودنگهدار فشار ضعیف آلومینیوم سه فاز با نول و مسنجر جدا از هم به سطح مقطع 25+25+70+70*3 | متر | 340000
3365 | 33084005 | کابل خودنگهدار فشار ضعیف آلومینیوم سه فاز با نول و مسنجر جدا از هم به سطح مقطع 25+25+95+95*3 | متر | 435000
3366 | 33084006 | کابل خودنگهدار فشار ضعیف آلومینیوم سه فاز با نول و مسنجر جدا از هم به سطح مقطع 25+25+120+120*3 | متر | 540000
3367 | 33093801 | کابلشو از نوع پرسی مسی و برای سیم یا کابل تا مقطع 2/5 میلیمتر مربع. | عدد | 2964
3368 | 33093802 | کابلشو از نوع پرسی مسی و برای سیم یا کابل به ‌مقطع 4 تا 6 میلیمتر مربع. | عدد | 6765
3369 | 33093803 | کابلشو از نوع پرسی مسی و برای سیم یا کابل به ‌مقطع 10 میلیمتر مربع. | عدد | 13215
3370 | 33093804 | کابلشو از نوع پرسی مسی و برای سیم یا کابل به ‌مقطع 16 میلیمتر مربع. | عدد | 21098
3371 | 33093805 | کابلشو از نوع پرسی مسی و برای سیم یا کابل به ‌مقطع 25 میلیمتر مربع. | عدد | 32960
3372 | 33093806 | کابلشو از نوع پرسی مسی و برای سیم یا کابل به ‌مقطع 35 میلیمتر مربع. | عدد | 57614
3373 | 33093807 | کابلشو از نوع پرسی مسی و برای سیم یا کابل به ‌مقطع 50 میلیمتر مربع. | عدد | 82290
3374 | 33093808 | کابلشو از نوع پرسی مسی و برای سیم یا کابل به ‌مقطع 70 میلیمتر مربع. | عدد | 109726
3375 | 33093809 | کابلشو از نوع پرسی مسی و برای سیم یا کابل به ‌مقطع 95 میلیمتر مربع. | عدد | 142146
3376 | 33093810 | کابلشو از نوع پرسی مسی و برای سیم یا کابل به ‌مقطع 120 میلیمتر مربع. | عدد | 179554
3377 | 33093811 | کابلشو از نوع پرسی مسی و برای سیم یا کابل به ‌مقطع 150 میلیمتر مربع. | عدد | 224444
3378 | 33093812 | کابلشو از نوع پرسی مسی و برای سیم یا کابل به ‌مقطع 185 میلیمتر مربع. | عدد | 276811
3379 | 33093813 | کابلشو از نوع پرسی مسی و برای سیم یا کابل به ‌مقطع 240 میلیمتر مربع. | عدد | 430869
3380 | 33093814 | کابلشو از نوع پرسی مسی و برای سیم یا کابل به ‌مقطع 300 میلیمتر مربع. | عدد | 538591
3381 | 33093815 | کابلشو از نوع پرسی مسی و برای سیم یا کابل به ‌مقطع 400 میلیمتر مربع. | عدد | 856674
3382 | 33093816 | کابلشو از نوع پرسی مسی و برای سیم یا کابل به ‌مقطع 500 میلیمتر مربع. | عدد | 1231989
3383 | 33094021 | کابلشو از نوع پرسی آلومینیومی و برای سیم یا کابل تا مقطع 2/5میلیمتر مربع. | عدد | 2964
3384 | 33094022 | کابلشو از نوع پرسی آلومینیومی و برای سیم یا کابل به ‌مقطع 4 تا 6 میلیمتر مربع. | عدد | 6765
3385 | 33094023 | کابلشو از نوع پرسی آلومینیومی و برای سیم یا کابل به ‌مقطع 10 میلیمتر مربع. | عدد | 13215
3386 | 33094024 | کابلشو از نوع پرسی آلومینیومی و برای سیم یا کابل به ‌مقطع 16 میلیمتر مربع. | عدد | 11219
3387 | 33094025 | کابلشو از نوع پرسی آلومینیومی و برای سیم یا کابل به ‌مقطع 25 میلیمتر مربع. | عدد | 11966
3388 | 33094026 | کابلشو از نوع پرسی آلومینیومی و برای سیم یا کابل به ‌مقطع 35 میلیمتر مربع. | عدد | 17203
3389 | 33094027 | کابلشو از نوع پرسی آلومینیومی و برای سیم یا کابل به ‌مقطع 50 میلیمتر مربع. | عدد | 22437
3390 | 33094028 | کابلشو از نوع پرسی آلومینیومی و برای سیم یا کابل به ‌مقطع 70 میلیمتر مربع. | عدد | 34403
3391 | 33094029 | کابلشو از نوع پرسی آلومینیومی و برای سیم یا کابل به ‌مقطع 95 میلیمتر مربع. | عدد | 51606
3392 | 33094030 | کابلشو از نوع پرسی آلومینیومی و برای سیم یا کابل به ‌مقطع 120 میلیمتر مربع. | عدد | 53849
3393 | 33094031 | کابلشو از نوع پرسی آلومینیومی و برای سیم یا کابل به ‌مقطع 150 میلیمتر مربع. | عدد | 67312
3394 | 33094032 | کابلشو از نوع پرسی آلومینیومی و برای سیم یا کابل به ‌مقطع 185 میلیمتر مربع. | عدد | 97228
3395 | 33094033 | کابلشو از نوع پرسی آلومینیومی و برای سیم یا کابل به ‌مقطع 240 میلیمتر مربع. | عدد | 136866
3396 | 33094034 | کابلشو از نوع پرسی آلومینیومی و برای سیم یا کابل به ‌مقطع 300 میلیمتر مربع. | عدد | 151077
3397 | 33094035 | کابلشو از نوع پرسی آلومینیومی و برای سیم یا کابل به ‌مقطع 400 میلیمتر مربع. | عدد | 342669.6
3398 | 33094036 | کابلشو از نوع پرسی آلومینیومی و برای سیم یا کابل به ‌مقطع 500 میلیمتر مربع. | عدد | 492795.6
3399 | 33094051 | سر سیم مسی به مقطع 1/5 تا 2/5 میلیمتر مربع در انواع مختلف. | عدد | 3594.9
3400 | 33094052 | سر سیم مسی به مقطع 4 تا 6 میلیمتر مربع در انواع مختلف. | عدد | 5911.9
3401 | 33094113 | کابلشو فول بیمتال جهت سیم یا کابل با سطح مقطع 95 تا 185 میلی‌متر مربع | عدد | 153000
3402 | 33094121 | کابلشو فول بیمتال جهت سیم یا کابل با سطح مقطع 10 تا 70 میلی‌متر مربع | عدد | 74000
3403 | 33094123 | کابلشو فول بیمتال جهت سیم یا کابل با سطح مقطع 240 تا 300 میلی‌متر مربع | عدد | 291000
3404 | 33094203 | موف(دوراهه) آلومینیومی پرسی جهت سیم یا کابل با سطح مقطع 25 میلیمتر مربع | عدد | 132000
3405 | 33094208 | موف(دوراهه) آلومینیومی پرسی جهت سیم یا کابل با سطح مقطع 120 میلیمتر مربع | عدد | 204000
3406 | 33094502 | موف(دوراهه) پرسی کابل خودنگهدار فشار ضعیف جهت رشته آلومینیومی با سطح مقطع 25 میلیمتر مربع | عدد | 33000
3407 | 33094506 | موف(دوراهه) پرسی کابل خودنگهدار فشار ضعیف جهت رشته آلومینیومی با سطح مقطع 95 میلیمتر مربع | عدد | 42000
3408 | 33094901 | بوش اتوماتیک برای هادی با سطح مقطع 35 میلیمتر مربع | عدد | 835000
3409 | 33094902 | بوش اتوماتیک برای هادی با سطح مقطع 70 میلیمتر مربع | عدد | 985000
3410 | 33094903 | بوش اتوماتیک برای هادی با سطح مقطع 120 میلیمتر مربع | عدد | 1135000
3411 | 33094904 | بوش اتوماتیک برای هادی با سطح مقطع 185 میلیمتر مربع | عدد | 1668000
3412 | 33095001 | سرکابل داخلی، برای کابل تک سیمه 3/6 تا 6 کیلوولتی، N2XSYBY یا ,NA2XSYBY به ‌مقاطع 16×1 تا 70×1 میلیمتر مربع. | عدد | 4707000
3413 | 33095002 | سرکابل داخلی، برای کابل سه سیمه 3/6 تا 6 کیلوولتی، N2XSYBY یا ,NA2XSYBY به مقاطع 95×1 تا 185×1 میلیمتر مربع. | عدد | 6027000
3414 | 33095003 | سرکابل داخلی، برای کابل تک سیمه 3/6 تا 6 کیلوولتی، N2XSYBY یا ,NA2XSYBY به ‌مقطع 240×1 میلیمتر مربع. | عدد | 6507000
3415 | 33095005 | سرکابل داخلی، برای کابل سه سیمه 3/6 تا 6 کیلوولتی N2XSEYBY یا NA2XSEYBY به مقاطع 70×3 تا 120×3 میلیمتر مربع. | عدد | 7361000
3416 | 33095006 | سرکابل داخلی، برای کابل سه سیمه 3/6 تا 6 کیلوولتی N2XSEYBY یا NA2XSEYBY به مقاطع 150×3 تا 185×3 میلیمتر مربع. | عدد | 8589000
3417 | 33095007 | سرکابل داخلی، برای کابل سه سیمه 3/6 تا 6 کیلوولتی N2XSEYBY یا NA2XSEYBY به مقطع 240×3 میلیمتر مربع. | عدد | 8922000
3418 | 33095101 | سرکابل داخلی، برای کابل تک سیمه 6 تا 10 کیلوولتی، N2XSY یا NA2XSY به مقاطع 16×1 تا 70×1 میلیمتر مربع. | عدد | 1430000
3419 | 33095102 | سرکابل داخلی، برای کابل تک سیمه 6 تا 10 کیلوولتی، N2XSY یا NA2XSY به مقاطع 95×1 تا 185×1 میلیمتر مربع. | عدد | 1901000
3420 | 33095103 | سرکابل داخلی، برای کابل تک سیمه 6 تا 10 کیلوولتی، N2XSY یا NA2XSY به مقطع 240×1 میلیمتر مربع. | عدد | 2428000
3421 | 33095115 | سرکابل داخلی سرد، برای کابل تک رشته 11 کیلوولتی، برای مقاطع(35 تا 70) میلیمتر مربع | عدد | 1794700
3422 | 33095116 | سرکابل داخلی سرد، برای کابل تک رشته 11 کیلوولتی، برای مقاطع(95 تا 185) میلیمتر مربع | عدد | 2421400
3423 | 33095117 | سرکابل داخلی سرد، برای کابل تک رشته 11 کیلوولتی، برای مقاطع(240 تا 300) میلیمتر مربع | عدد | 3325400
3424 | 33095125 | سرکابل داخلی سرد، برای کابل تک رشته 20 کیلوولتی، برای مقاطع 35×1 میلیمتر مربع | عدد | 2700000
3425 | 33095126 | سرکابل داخلی سرد، برای کابل تک رشته 20 کیلوولتی، برای مقاطع 50×1 میلیمتر مربع | عدد | 2706000
3426 | 33095127 | سرکابل داخلی سرد، برای کابل تک رشته 20 کیلوولتی، برای مقاطع 70×1 میلیمتر مربع | عدد | 2743400
3427 | 33095128 | سرکابل داخلی سرد، برای کابل تک رشته 20 کیلوولتی، برای مقاطع 95×1 میلیمتر مربع | عدد | 2823400
3428 | 33095129 | سرکابل داخلی سرد، برای کابل تک رشته 20 کیلوولتی، برای مقاطع 120×1 میلیمتر مربع | عدد | 3153000
3429 | 33095130 | سرکابل داخلی سرد، برای کابل تک رشته 20 کیلوولتی، برای مقاطع 150×1 میلیمتر مربع | عدد | 3302200
3430 | 33095131 | سرکابل داخلی سرد، برای کابل تک رشته 20 کیلوولتی، برای مقاطع 185×1 میلیمتر مربع | عدد | 3360500
3431 | 33095132 | سرکابل داخلی سرد، برای کابل تک رشته 20 کیلوولتی، برای مقاطع 240×1 میلیمتر مربع | عدد | 3602500
3432 | 33095133 | سرکابل داخلی سرد، برای کابل تک رشته 20 کیلوولتی، برای مقاطع 300×1 میلیمتر مربع | عدد | 4248000
3433 | 33095134 | سرکابل داخلی سرد، برای کابل سه رشته 20 کیلوولتی، برای مقاطع 35×3 میلیمتر مربع | عدد | 12574000
3434 | 33095135 | سرکابل داخلی سرد، برای کابل سه رشته 20 کیلوولتی، برای مقاطع 50×3 میلیمتر مربع | عدد | 12574000
3435 | 33095136 | سرکابل داخلی سرد، برای کابل سه رشته 20 کیلوولتی، برای مقاطع 70×3 میلیمتر مربع | عدد | 12800000
3436 | 33095137 | سرکابل داخلی سرد، برای کابل سه رشته 20 کیلوولتی، برای مقاطع 95×3 میلیمتر مربع | عدد | 14364000
3437 | 33095138 | سرکابل داخلی سرد، برای کابل سه رشته 20 کیلوولتی، برای مقاطع 120×3 میلیمتر مربع | عدد | 14930000
3438 | 33095139 | سرکابل داخلی سرد، برای کابل سه رشته 20 کیلوولتی، برای مقاطع 150×3 میلیمتر مربع | عدد | 15344000
3439 | 33095140 | سرکابل داخلی سرد، برای کابل سه رشته 20 کیلوولتی، برای مقاطع 185×3 میلیمتر مربع | عدد | 15590000
3440 | 33095141 | سرکابل داخلی سرد، برای کابل سه رشته 20 کیلوولتی، برای مقاطع 240×3 میلیمتر مربع | عدد | 18342000
3441 | 33095142 | سرکابل داخلی سرد، برای کابل سه رشته 20 کیلوولتی، برای مقاطع 300×3 میلیمتر مربع | عدد | 19262000
3442 | 33095235 | سرکابل داخلی حرارتی، برای کابل تک رشته 20 کیلوولتی، N2XSY یا NA2XSY به سطح مقطع 35×1 میلیمتر مربع. | عدد | 1950000
3443 | 33095236 | سرکابل داخلی حرارتی، برای کابل تک رشته 20 کیلوولتی، N2XSY یا NA2XSY به سطح مقطع 50×1 میلیمتر مربع. | عدد | 2008000
3444 | 33095237 | سرکابل داخلی حرارتی، برای کابل تک رشته 20 کیلوولتی، N2XSY یا NA2XSY به سطح مقطع 70×1 میلیمتر مربع | عدد | 2139000
3445 | 33095238 | سرکابل داخلی حرارتی، برای کابل تک رشته 20 کیلوولتی، N2XSY یا NA2XSY به سطح مقطع 95×1 میلیمتر مربع. | عدد | 2255000
3446 | 33095239 | سرکابل داخلی حرارتی، برای کابل تک رشته 20 کیلوولتی، N2XSY یا NA2XSY به سطح مقطع 120×1 میلیمتر مربع. | عدد | 2314000
3447 | 33095240 | سرکابل داخلی حرارتی، برای کابل تک رشته 20 کیلوولتی، N2XSY یا NA2XSY به سطح مقطع 150×1 میلیمتر مربع. | عدد | 2532000
3448 | 33095241 | سرکابل داخلی حرارتی، برای کابل تک رشته 20 کیلوولتی، N2XSY یا NA2XSY به سطح سطح مقطع 185×1 میلیمتر مربع. | عدد | 2546000
3449 | 33095242 | سرکابل داخلی حرارتی، برای کابل تک رشته 20 کیلوولتی، N2XSY یا NA2XSY به سطح مقطع 240×1 میلیمتر مربع. | عدد | 2954000
3450 | 33095243 | سرکابل داخلی حرارتی، برای کابل تک رشته 20 کیلوولتی، N2XSY یا NA2XSY به سطح مقطع 300×1 میلیمتر مربع. | عدد | 3085000
3451 | 33095244 | سرکابل داخلی حرارتی، برای کابل سه رشته 20 کیلوولتی، N2XSEY یا NA2XSEY به سطح مقطع 35×3 میلیمتر مربع. | سری | 8613000
3452 | 33095245 | سرکابل داخلی حرارتی، برای کابل سه رشته 20 کیلوولتی، N2XSEY یا NA2XSEY به سطح مقطع 50×3 میلیمتر مربع. | سری | 9296000
3453 | 33095246 | سرکابل داخلی حرارتی، برای کابل سه رشته 20 کیلوولتی، N2XSEY یا NA2XSEY به سطح مقطع 70×3 میلیمتر مربع. | سری | 9413000
3454 | 33095247 | سرکابل داخلی حرارتی، برای کابل سه رشته 20 کیلوولتی، N2XSEY یا NA2XSEY به سطح مقطع 95×3 میلیمتر مربع. | سری | 10315000
3455 | 33095248 | سرکابل داخلی حرارتی، برای کابل سه رشته 20 کیلوولتی، N2XSEY یا NA2XSEY به سطح مقطع 120×3 میلیمتر مربع. | سری | 10475000
3456 | 33095249 | سرکابل داخلی حرارتی، برای کابل سه رشته 20 کیلوولتی، N2XSEY یا NA2XSEY به سطح مقطع 150×3 میلیمتر مربع. | سری | 11028000
3457 | 33095250 | سرکابل داخلی حرارتی، برای کابل سه رشته 20 کیلوولتی، N2XSEY یا NA2XSEY به سطح مقطع 185×3 میلیمتر مربع. | سری | 11188000
3458 | 33095251 | سرکابل داخلی حرارتی، برای کابل سه رشته 20 کیلوولتی، N2XSEY یا NA2XSEY به سطح مقطع 240×3 میلیمتر مربع. | سری | 13515000
3459 | 33095252 | سرکابل داخلی حرارتی، برای کابل سه رشته 20 کیلوولتی، N2XSEY یا NA2XSEY به سطح مقطع 300×3 میلیمتر مربع. | سری | 13966000
3460 | 33095253 | سرکابل داخلی حرارتی، برای کابل تک رشته ۲۰ کیلوولتی، N2XSY یا NA2XSY به سطح مقطع 400×۱ میلی‌متر مربع. | عدد | 5100000
3461 | 33095254 | سرکابل داخلی حرارتی، برای کابل تک رشته ۲۰ کیلوولتی، N2XSY یا NA2XSY به سطح سطح مقطع 500×۱ میلی‌متر مربع. | عدد | 5500000
3462 | 33095255 | سرکابل داخلی حرارتی، برای کابل تک رشته ۲۰ کیلوولتی، N2XSY یا NA2XSY به سطح مقطع 630×۱ میلی‌متر مربع. | عدد | 5900000
3463 | 33095256 | سرکابل داخلی حرارتی، برای کابل تک رشته ۲۰ کیلوولتی، N2XSY یا NA2XSY به سطح مقطع 800×۱ میلی‌متر مربع. | عدد | 6300000
3464 | 33095321 | سرکابل داخلی حرارتی، برای کابل تک رشته 33 کیلوولتی، N2XSY یا NA2XSY به سطح مقطع 35×1 میلیمتر مربع. | عدد | 2677000
3465 | 33095322 | سرکابل داخلی حرارتی، برای کابل تک رشته 33 کیلوولتی، N2XSY یا NA2XSY به سطح مقطع 50×1 میلیمتر مربع. | عدد | 2677000
3466 | 33095323 | سرکابل داخلی حرارتی، برای کابل تک رشته 33 کیلوولتی، N2XSY یا NA2XSY به سطح مقطع 70×1 میلیمتر مربع. | عدد | 2721000
3467 | 33095324 | سرکابل داخلی حرارتی، برای کابل تک رشته 33 کیلوولتی، N2XSY یا NA2XSY به سطح مقطع 95×1 میلیمتر مربع. | عدد | 3245000
3468 | 33095325 | سرکابل داخلی حرارتی، برای کابل تک رشته 33 کیلوولتی، N2XSY یا NA2XSY به سطح مقطع 120×1 میلیمتر مربع. | عدد | 3303000
3469 | 33095326 | سرکابل داخلی حرارتی، برای کابل تک رشته 33 کیلوولتی، N2XSY یا NA2XSY به سطح مقطع 150×1 میلیمتر مربع. | عدد | 3536000
3470 | 33095327 | سرکابل داخلی حرارتی، برای کابل تک رشته 33 کیلوولتی، N2XSY یا NA2XSY به سطح مقطع 185×1 میلیمتر مربع. | عدد | 3594000
3471 | 33095328 | سرکابل داخلی حرارتی، برای کابل تک رشته 33 کیلوولتی، N2XSY یا NA2XSY به سطح مقطع 240×1 میلیمتر مربع. | عدد | 4539000
3472 | 33095329 | سرکابل داخلی حرارتی، برای کابل تک رشته 33 کیلوولتی، N2XSY یا NA2XSY به سطح مقطع 300×1 میلیمتر مربع. | عدد | 4656000
3473 | 33095330 | سرکابل داخلی حرارتی، برای کابل سه رشته 33 کیلوولتی، N2XSEY یا NA2XSEY به سطح مقطع 35×3 میلیمتر مربع. | سری | 10838000
3474 | 33095331 | سرکابل داخلی حرارتی، برای کابل سه رشته 33 کیلوولتی، N2XSEY یا NA2XSEY به سطح مقطع 50×3 میلیمتر مربع. | سری | 10838000
3475 | 33095332 | سرکابل داخلی حرارتی، برای کابل سه رشته 33 کیلوولتی، N2XSEY یا NA2XSEY به سطح مقطع 70×3 میلیمتر مربع. | سری | 11188000
3476 | 33095333 | سرکابل داخلی حرارتی، برای کابل سه رشته 33 کیلوولتی، N2XSEY یا NA2XSEY به سطح مقطع 95×3 میلیمتر مربع. | سری | 11449000
3477 | 33095334 | سرکابل داخلی حرارتی، برای کابل سه رشته 33 کیلوولتی، N2XSEY یا NA2XSEY به سطح مقطع 120×3 میلیمتر مربع. | سری | 12351000
3478 | 33095335 | سرکابل داخلی حرارتی، برای کابل سه رشته 33 کیلوولتی، N2XSEY یا NA2XSEY به سطح مقطع 150×3 میلیمتر مربع. | سری | 12920000
3479 | 33095336 | سرکابل داخلی حرارتی، برای کابل سه رشته 33 کیلوولتی، N2XSEY یا NA2XSEY به سطح مقطع 185×3 میلیمتر مربع. | سری | 13122000
3480 | 33095337 | سرکابل داخلی حرارتی، برای کابل سه رشته 33 کیلوولتی، N2XSEY یا NA2XSEY به سطح مقطع 240×3 میلیمتر مربع. | سری | 15130000
3481 | 33095338 | سرکابل داخلی حرارتی، برای کابل سه رشته 33 کیلوولتی، N2XSEY یا NA2XSEY به سطح مقطع 300×3 میلیمتر مربع. | سری | 16410000
3482 | 33095345 | سرکابل داخلی سرد، برای کابل تک رشته 33 کیلوولتی، برای سطح مقطع 35×1 میلیمتر مربع | سری | 3345333.3
3483 | 33095346 | سرکابل داخلی سرد، برای کابل تک رشته 33 کیلوولتی، برای سطح مقطع 50×1 میلیمتر مربع | سری | 3345333.3
3484 | 33095347 | سرکابل داخلی سرد، برای کابل تک رشته 33 کیلوولتی، برای سطح مقطع 70×1 میلیمتر مربع | سری | 3405333.3
3485 | 33095348 | سرکابل داخلی سرد، برای کابل تک رشته 33 کیلوولتی، برای سطح مقطع 95×1 میلیمتر مربع | سری | 3809000
3486 | 33095349 | سرکابل داخلی سرد، برای کابل تک رشته 33 کیلوولتی، برای سطح مقطع 120×1 میلیمتر مربع | سری | 3877000
3487 | 33095350 | سرکابل داخلی سرد، برای کابل تک رشته 33 کیلوولتی، برای سطح مقطع 150×1 میلیمتر مربع | سری | 4150000
3488 | 33095351 | سرکابل داخلی سرد، برای کابل تک رشته 33 کیلوولتی، برای سطح مقطع 185×1 میلیمتر مربع | سری | 4219000
3489 | 33095352 | سرکابل داخلی سرد، برای کابل تک رشته 33 کیلوولتی، برای سطح مقطع 240×1 میلیمتر مربع | سری | 5329000
3490 | 33095353 | سرکابل داخلی سرد، برای کابل تک رشته 33 کیلوولتی، برای سطح مقطع 300×1 میلیمتر مربع | سری | 5465000
3491 | 33095354 | سرکابل داخلی سرد، برای کابل سه رشته 33 کیلوولتی، برای سطح مقطع 35×3 میلیمتر مربع | سری | 14116000
3492 | 33095355 | سرکابل داخلی سرد، برای کابل سه رشته 33 کیلوولتی، برای سطح مقطع 50×3 میلیمتر مربع | سری | 14116000
3493 | 33095356 | سرکابل داخلی سرد، برای کابل سه رشته 33 کیلوولتی، برای سطح مقطع 70×3 میلیمتر مربع | سری | 14294000
3494 | 33095357 | سرکابل داخلی سرد، برای کابل سه رشته 33 کیلوولتی، برای سطح مقطع 95×3 میلیمتر مربع | سری | 15316000
3495 | 33095358 | سرکابل داخلی سرد، برای کابل سه رشته 33 کیلوولتی، برای سطح مقطع 120×3 میلیمتر مربع | سری | 15532000
3496 | 33095359 | سرکابل داخلی سرد، برای کابل سه رشته 33 کیلوولتی، برای سطح مقطع 150×3 میلیمتر مربع | سری | 15848000
3497 | 33095360 | سرکابل داخلی سرد، برای کابل سه رشته 33 کیلوولتی، برای سطح مقطع 185×3 میلیمتر مربع | سری | 16402000
3498 | 33095361 | سرکابل داخلی سرد، برای کابل سه رشته 33 کیلوولتی، برای سطح مقطع 240×3 میلیمتر مربع | سری | 18228000
3499 | 33095362 | سرکابل داخلی سرد، برای کابل سه رشته 33 کیلوولتی، برای سطح مقطع 300×3 میلیمتر مربع | سری | 19264000
3500 | 33095371 | سرکابل داخلی حرارتی، برای کابل تک رشته ۳۳ کیلوولتی، N2XSY یا NA2XSY به سطح مقطع 400×۱ میلی‌متر مربع. | عدد | 5800000
3501 | 33095372 | سرکابل داخلی حرارتی، برای کابل تک رشته ۳۳ کیلوولتی، N2XSY یا NA2XSY به سطح سطح مقطع 500×۱ میلی‌متر مربع. | عدد | 6100000
3502 | 33095373 | سرکابل داخلی حرارتی، برای کابل تک رشته ۳۳ کیلوولتی، N2XSY یا NA2XSY به سطح مقطع 630×۱ میلی‌متر مربع. | عدد | 6400000
3503 | 33095374 | سرکابل داخلی حرارتی، برای کابل تک رشته ۳۳ کیلوولتی، N2XSY یا NA2XSY به سطح مقطع 800×۱ میلی‌متر مربع. | عدد | 6750000
3504 | 33095701 | سرکابل فضای آزاد، برای کابل تک سیمه 6 تا 10 کیلوولتی، N2XSY یا NA2XSY به مقاطع 25×1 تا 50×1 میلیمتر مربع. | عدد | 2110000
3505 | 33095703 | سرکابل فضای آزاد، برای کابل تک سیمه 6 تا 10 کیلوولتی، N2XSY یا NA2XSY به مقاطع 150×1 تا 240×1 میلیمتر مربع. | عدد | 2546000
3506 | 33095705 | سرکابل فضای آزاد، برای کابل سه سیمه 6 تا 10 کیلوولتی، N2XSY یا NA2XSY به مقاطع 95×3 تا 240×3 میلیمتر مربع. | عدد | 10868000
3507 | 33095722 | سرکابل هوایی سرد، برای کابل تک رشته 11 کیلوولتی، برای مقاطع (240 تا 300) میلیمتر مربع. | عدد | 4829400
3508 | 33095730 | سرکابل هوایی سرد، برای کابل تک رشته 11 کیلوولتی، برای مقاطع(35 تا 70) میلیمتر مربع. | عدد | 2894000
3509 | 33095731 | سرکابل هوایی سرد، برای کابل تک رشته 11 کیلوولتی، برای مقاطع(95 تا 185) میلیمتر مربع. | عدد | 3858700
3510 | 33095732 | سرکابل هوایی سرد، برای کابل سه رشته 11 کیلوولتی، برای مقاطع(35 تا 70) میلیمتر مربع. | عدد | 13066000
3511 | 33095733 | سرکابل هوایی سرد، برای کابل سه رشته 11 کیلوولتی، برای مقاطع(90 تا 185) میلیمتر مربع. | عدد | 16630000
3512 | 33095734 | سرکابل هوایی سرد، برای کابل سه رشته 11 کیلوولتی، برای مقاطع(240 تا 300) میلیمتر مربع. | عدد | 19410000
3513 | 33095805 | سرکابل فضای آزاد، برای کابل سه سیمه 12 تا 20 کیلوولتی، N2XSEY یا NA2XSEY به مقاطع 70×3 تا 185×3 میلیمتر مربع. | عدد | 12464000
3514 | 33095815 | سرکابل هوایی سرد، برای کابل تک رشته 20 کیلوولتی، برای سطح مقطع 35×1 میلیمتر مربع. | عدد | 3277333.3
3515 | 33095816 | سرکابل هوایی سرد، برای کابل تک رشته 20 کیلوولتی، برای سطح مقطع 50×1 میلیمتر مربع. | عدد | 3277333.3
3516 | 33095817 | سرکابل هوایی سرد، برای کابل تک رشته 20 کیلوولتی، برای سطح مقطع 70×1 میلیمتر مربع. | عدد | 3462433.3
3517 | 33095818 | سرکابل هوایی سرد، برای کابل تک رشته 20 کیلوولتی، برای سطح مقطع 95×1 میلیمتر مربع. | عدد | 3543100
3518 | 33095819 | سرکابل هوایی سرد، برای کابل تک رشته 20 کیلوولتی، برای سطح مقطع 120×1 میلیمتر مربع. | عدد | 4016466.6
3519 | 33095820 | سرکابل هوایی سرد، برای کابل تک رشته 20 کیلوولتی، برای سطح مقطع 150×1 میلیمتر مربع. | عدد | 4165700
3520 | 33095821 | سرکابل هوایی سرد، برای کابل تک رشته 20 کیلوولتی، برای سطح مقطع 185×1 میلیمتر مربع. | عدد | 4236000
3521 | 33095822 | سرکابل هوایی سرد، برای کابل تک رشته 20 کیلوولتی، برای سطح مقطع 240×1 میلیمتر مربع. | عدد | 4680000
3522 | 33095823 | سرکابل هوایی سرد، برای کابل تک رشته 20 کیلوولتی، برای سطح مقطع 300×1 میلیمتر مربع. | عدد | 5709333.3
3523 | 33095824 | سرکابل هوایی سرد، برای کابل سه رشته 20 کیلوولتی، برای سطح مقطع 35×3 میلیمتر مربع. | عدد | 16192000
3524 | 33095825 | سرکابل هوایی سرد، برای کابل سه رشته 20 کیلوولتی، برای سطح مقطع 50×3 میلیمتر مربع. | عدد | 16192000
3525 | 33095826 | سرکابل هوایی سرد، برای کابل سه رشته 20 کیلوولتی، برای سطح مقطع 70×3 میلیمتر مربع. | عدد | 16472000
3526 | 33095827 | سرکابل هوایی سرد، برای کابل سه رشته 20 کیلوولتی، برای سطح مقطع 95×3 میلیمتر مربع. | عدد | 17018000
3527 | 33095828 | سرکابل هوایی سرد، برای کابل سه رشته 20 کیلوولتی، برای سطح مقطع 120×3 میلیمتر مربع. | عدد | 18180000
3528 | 33095829 | سرکابل هوایی سرد، برای کابل سه رشته 20 کیلوولتی، برای سطح مقطع 150×3 میلیمتر مربع. | عدد | 18788000
3529 | 33095830 | سرکابل هوایی سرد، برای کابل سه رشته 20 کیلوولتی، برای سطح مقطع 185×3 میلیمتر مربع. | عدد | 18976000
3530 | 33095831 | سرکابل هوایی سرد، برای کابل سه رشته 20 کیلوولتی، برای سطح مقطع 240×3 میلیمتر مربع. | عدد | 22872000
3531 | 33095832 | سرکابل هوایی سرد، برای کابل سه رشته 20 کیلوولتی، برای سطح مقطع 300×3 میلیمتر مربع. | عدد | 23345000
3532 | 33095841 | سرکابل هوایی حرارتی، برای کابل تک رشته 20 کیلوولتی، N2XSY یا NA2XSY به سطح مقطع 35×1 میلیمتر مربع. | عدد | 2314000
3533 | 33095842 | سرکابل هوایی حرارتی، برای کابل تک رشته 20 کیلوولتی، N2XSY یا NA2XSY به سطح مقطع 50×1 میلیمتر مربع. | عدد | 2372000
3534 | 33095843 | سرکابل هوایی حرارتی، برای کابل تک رشته 20 کیلوولتی، N2XSY یا NA2XSY به سطح مقطع 70×1 میلیمتر مربع. | عدد | 2750000
3535 | 33095844 | سرکابل هوایی حرارتی، برای کابل تک رشته 20 کیلوولتی، N2XSY یا NA2XSY به سطح مقطع 95×1 میلیمتر مربع. | عدد | 2983000
3536 | 33095845 | سرکابل هوایی حرارتی، برای کابل تک رشته 20 کیلوولتی، N2XSY یا NA2XSY به سطح مقطع 120×1 میلیمتر مربع. | عدد | 3041000
3537 | 33095846 | سرکابل هوایی حرارتی، برای کابل تک رشته 20 کیلوولتی، N2XSY یا NA2XSY به سطح مقطع 150×1 میلیمتر مربع. | عدد | 3274000
3538 | 33095847 | سرکابل هوایی حرارتی، برای کابل تک رشته 20 کیلوولتی، N2XSY یا NA2XSY به سطح سطح مقطع 185×1 میلیمتر مربع. | عدد | 3608000
3539 | 33095848 | سرکابل هوایی حرارتی، برای کابل تک رشته 20 کیلوولتی، N2XSY یا NA2XSY به سطح مقطع 240×1 میلیمتر مربع. | عدد | 3987000
3540 | 33095849 | سرکابل هوایی حرارتی، برای کابل تک رشته 20 کیلوولتی، N2XSY یا NA2XSY به سطح مقطع 300×1 میلیمتر مربع | عدد | 4132000
3541 | 33095850 | سرکابل هوایی حرارتی، برای کابل سه رشته 20 کیلوولتی، N2XSEY یا NA2XSEY به سطح مقطع 35×3 میلیمتر مربع. | سری | 10547000
3542 | 33095851 | سرکابل هوایی حرارتی، برای کابل سه رشته 20 کیلوولتی، N2XSEY یا NA2XSEY به سطح مقطع 50×3 میلیمتر مربع. | سری | 11348000
3543 | 33095852 | سرکابل هوایی حرارتی، برای کابل سه رشته 20 کیلوولتی، N2XSEY یا NA2XSEY به سطح مقطع 70×3 میلیمتر مربع. | سری | 11479000
3544 | 33095854 | سرکابل هوایی حرارتی، برای کابل سه رشته 20 کیلوولتی، N2XSEY یا NA2XSEY به سطح مقطع 120×3 میلیمتر مربع. | سری | 12760000
3545 | 33095855 | سرکابل هوایی حرارتی، برای کابل سه رشته 20 کیلوولتی، N2XSEY یا NA2XSEY به سطح مقطع 150×3 میلیمتر مربع. | سری | 13428000
3546 | 33095856 | سرکابل هوایی حرارتی، برای کابل سه رشته 20 کیلوولتی، N2XSEY یا NA2XSEY به سطح مقطع 185×3 میلیمتر مربع. | سری | 13588000
3547 | 33095857 | سرکابل هوایی حرارتی، برای کابل سه رشته 20 کیلوولتی، N2XSEY یا NA2XSEY به سطح مقطع 240×3 میلیمتر مربع. | سری | 16294000
3548 | 33095858 | سرکابل هوایی حرارتی، برای کابل سه رشته 20 کیلوولتی، N2XSEY یا NA2XSEY به سطح مقطع 300×3 میلیمتر مربع | سری | 16803000
3549 | 33095859 | سرکابل هوایی حرارتی، برای کابل تک رشته ۲۰ کیلوولتی، N2XSY یا NA2XSY به سطح مقطع 400×۱ میلی‌متر مربع. | عدد | 6100000
3550 | 33095860 | سرکابل هوایی حرارتی، برای کابل تک رشته ۲۰ کیلوولتی، N2XSY یا NA2XSY به سطح سطح مقطع 500×۱ میلی‌متر مربع. | عدد | 6500000
3551 | 33095861 | سرکابل هوایی حرارتی، برای کابل تک رشته ۲۰ کیلوولتی، N2XSY یا NA2XSY به سطح مقطع 630×۱ میلی‌متر مربع. | عدد | 6900000
3552 | 33095862 | سرکابل هوایی حرارتی، برای کابل تک رشته ۲۰ کیلوولتی، N2XSY یا NA2XSY به سطح مقطع 800×۱ میلی‌متر مربع | عدد | 7200000
3553 | 33095921 | سرکابل هوایی حرارتی، برای کابل تک رشته 33 کیلوولتی، N2XSY یا NA2XSY به سطح مقطع 35×1 میلیمتر مربع. | عدد | 3463000
3554 | 33095922 | سرکابل هوایی حرارتی، برای کابل تک رشته 33 کیلوولتی، N2XSY یا NA2XSY به سطح مقطع 50×1 میلیمتر مربع. | عدد | 3463000
3555 | 33095923 | سرکابل هوایی حرارتی، برای کابل تک رشته 33 کیلوولتی، N2XSY یا NA2XSY به سطح مقطع 70×1 میلیمتر مربع. | عدد | 3521000
3556 | 33095924 | سرکابل هوایی حرارتی، برای کابل تک رشته 33 کیلوولتی، N2XSY یا NA2XSY به سطح مقطع 95×1 میلیمتر مربع. | عدد | 4176000
3557 | 33095925 | سرکابل هوایی حرارتی، برای کابل تک رشته 33 کیلوولتی، N2XSY یا NA2XSY به سطح مقطع 120×1 میلیمتر مربع. | عدد | 4219000
3558 | 33095926 | سرکابل هوایی حرارتی، برای کابل تک رشته 33 کیلوولتی، N2XSY یا NA2XSY به سطح مقطع 150×1 میلیمتر مربع. | عدد | 4467000
3559 | 33095927 | سرکابل هوایی حرارتی، برای کابل تک رشته 33 کیلوولتی، N2XSY یا NA2XSY به سطح مقطع 185×1 میلیمتر مربع. | عدد | 4510000
3560 | 33095928 | سرکابل هوایی حرارتی، برای کابل تک رشته 33 کیلوولتی، N2XSY یا NA2XSY به سطح مقطع 240×1 میلیمتر مربع. | عدد | 5849000
3561 | 33095929 | سرکابل هوایی حرارتی، برای کابل تک رشته 33 کیلوولتی، N2XSY یا NA2XSY به سطح مقطع 300×1 میلیمتر مربع. | عدد | 5994000
3562 | 33095930 | سرکابل هوایی حرارتی، برای کابل سه رشته 33 کیلوولتی، N2XSEY یا NA2XSEY به سطح مقطع 35×3 میلیمتر مربع. | سری | 12642000
3563 | 33095931 | سرکابل هوایی حرارتی، برای کابل سه رشته 33 کیلوولتی، N2XSEY یا NA2XSEY به سطح مقطع 70×3 میلیمتر مربع. | سری | 13661000
3564 | 33095932 | سرکابل هوایی حرارتی، برای کابل سه رشته 33 کیلوولتی، N2XSEY یا NA2XSEY به سطح مقطع 95×3 میلیمتر مربع. | سری | 13893000
3565 | 33095933 | سرکابل هوایی حرارتی، برای کابل سه رشته 33 کیلوولتی، N2XSEY یا NA2XSEY به سطح مقطع 120×3 میلیمتر مربع. | سری | 14868000
3566 | 33095934 | سرکابل هوایی حرارتی، برای کابل سه رشته 33 کیلوولتی، N2XSEY یا NA2XSEY به سطح مقطع 150×3 میلیمتر مربع. | سری | 15479000
3567 | 33095935 | سرکابل هوایی حرارتی، برای کابل سه رشته 33 کیلوولتی، N2XSEY یا NA2XSEY به سطح مقطع 185×3 میلیمتر مربع. | سری | 15668000
3568 | 33095936 | سرکابل هوایی حرارتی، برای کابل سه رشته 33 کیلوولتی، N2XSEY یا NA2XSEY به سطح مقطع 240×3 میلیمتر مربع. | سری | 19669000
3569 | 33095937 | سرکابل هوایی حرارتی، برای کابل سه رشته 33 کیلوولتی، N2XSEY یا NA2XSEY به سطح مقطع 300×3 میلیمتر مربع. | سری | 20134000
3570 | 33095938 | سرکابل هوایی سرد، برای کابل تک رشته 33 کیلوولتی، برای سطح مقطع 35×1 میلیمتر مربع | سری | 4650666.6
3571 | 33095939 | سرکابل هوایی سرد، برای کابل تک رشته 33 کیلوولتی، برای سطح مقطع 50×1 میلیمتر مربع | سری | 4650666.6
3572 | 33095940 | سرکابل هوایی سرد، برای کابل تک رشته 33 کیلوولتی، برای سطح مقطع 70×1 میلیمتر مربع | سری | 4710666.6
3573 | 33095941 | سرکابل هوایی سرد، برای کابل تک رشته 33 کیلوولتی، برای سطح مقطع 95×1 میلیمتر مربع | سری | 4979333.3
3574 | 33095942 | سرکابل هوایی سرد، برای کابل تک رشته 33 کیلوولتی، برای سطح مقطع 120×1 میلیمتر مربع | سری | 5135333.3
3575 | 33095943 | سرکابل هوایی سرد، برای کابل تک رشته 33 کیلوولتی، برای سطح مقطع 150×1 میلیمتر مربع | سری | 5243333.3
3576 | 33095944 | سرکابل هوایی سرد، برای کابل تک رشته 33 کیلوولتی، برای سطح مقطع 185×1 میلیمتر مربع | سری | 5343333.3
3577 | 33095945 | سرکابل هوایی سرد، برای کابل تک رشته 33 کیلوولتی، برای سطح مقطع 240×1 میلیمتر مربع | سری | 6866000
3578 | 33095946 | سرکابل هوایی سرد، برای کابل تک رشته 33 کیلوولتی، برای سطح مقطع 300×1 میلیمتر مربع | سری | 7036000
3579 | 33095947 | سرکابل هوایی سرد، برای کابل سه رشته 33 کیلوولتی، برای سطح مقطع 35×3 میلیمتر مربع | سری | 17954000
3580 | 33095948 | سرکابل هوایی سرد، برای کابل سه رشته 33 کیلوولتی، برای سطح مقطع 50×3 میلیمتر مربع | سری | 17954000
3581 | 33095949 | سرکابل هوایی سرد، برای کابل سه رشته 33 کیلوولتی، برای سطح مقطع 70×3 میلیمتر مربع | سری | 18134000
3582 | 33095950 | سرکابل هوایی سرد، برای کابل سه رشته 33 کیلوولتی، برای سطح مقطع 95×3 میلیمتر مربع | سری | 19156000
3583 | 33095951 | سرکابل هوایی سرد، برای کابل سه رشته 33 کیلوولتی، برای سطح مقطع 120×3 میلیمتر مربع | سری | 19370000
3584 | 33095952 | سرکابل هوایی سرد، برای کابل سه رشته 33 کیلوولتی، برای سطح مقطع 150×3 میلیمتر مربع | سری | 19686000
3585 | 33095953 | سرکابل هوایی سرد، برای کابل سه رشته 33 کیلوولتی، برای سطح مقطع 185×3 میلیمتر مربع | سری | 20304000
3586 | 33095954 | سرکابل هوایی سرد، برای کابل سه رشته 33 کیلوولتی، برای سطح مقطع 240×3 میلیمتر مربع | سری | 23089000
3587 | 33095955 | سرکابل هوایی سرد، برای کابل سه رشته 33 کیلوولتی، برای سطح مقطع 300×3 میلیمتر مربع | سری | 23636000
3588 | 33095956 | سرکابل هوایی حرارتی، برای کابل سه رشته 33 کیلوولتی، N2XSEY یا NA2XSEY به سطح مقطع 50×3 میلیمتر مربع. | سری | 13210000
3589 | 33095961 | سرکابل هوایی حرارتی، برای کابل تک رشته ۳۳ کیلوولتی، N2XSY یا NA2XSY به سطح مقطع 400×۱ میلی‌متر مربع. | عدد | 7196000
3590 | 33095962 | سرکابل هوایی حرارتی، برای کابل تک رشته ۳۳ کیلوولتی، N2XSY یا NA2XSY به سطح سطح مقطع 500×۱ میلی‌متر مربع. | عدد | 7500000
3591 | 33095963 | سرکابل هوایی حرارتی، برای کابل تک رشته ۳۳ کیلوولتی، N2XSY یا NA2XSY به سطح مقطع 630×۱ میلی‌متر مربع. | عدد | 7900000
3592 | 33095964 | سرکابل هوایی حرارتی، برای کابل تک رشته ۳۳ کیلوولتی، N2XSY یا NA2XSY به سطح مقطع 800×۱ میلی‌متر مربع. | عدد | 8200000
3593 | 33097001 | مفصل برای اتصال کابلهای 0/6 تا 1 کیلوولتی، NYY، NYCY یا NYCYRY به مقاطع 10×4 تا 16×4 میلیمتر مربع. | سری | 543000
3594 | 33097002 | مفصل برای اتصال کابلهای 0/6 تا 1 کیلوولتی، NYY، NYCY یا NYCYRY به مقاطع 25×4 تا 50×4 میلیمتر مربع. | سری | 1377000
3595 | 33097003 | مفصل برای اتصال کابلهای 0/6 تا 1 کیلوولتی، NYY، NYCY یا NYCYRY به مقاطع 70×4 تا 95×4 میلیمتر مربع. | سری | 1933000
3596 | 33097004 | مفصل برای اتصال کابلهای 0/6 تا 1 کیلوولتی، NYY، NYCY یا NYCYRY به مقاطع 120×4 تا 150×4 میلیمتر مربع. | سری | 2997000
3597 | 33097005 | مفصل برای اتصال کابلهای 0/6 تا 1 کیلوولتی، NYY، NYCY یا NYCYRY به مقاطع 185×4 تا 300×4 میلیمتر مربع. | سری | 5295000
3598 | 33097006 | مفصل رزینی با قطر خارجی 14 میلیمتر برای اتصال کابل‌های کنترل 0/6 تا 1 کیلوولتی تا مقطع 1/5×7 میلیمتر مربع. | سری | 1080000
3599 | 33097007 | مفصل رزینی با قطر خارجی 21 میلیمتر برای اتصال کابل‌های کنترل 0/6 تا 1 کیلوولتی تا مقطع 1/5×10 میلیمتر مربع. | سری | 1080000
3600 | 33097008 | مفصل رزینی با قطر خارجی 31 میلیمتر برای اتصال کابل‌های کنترل 0/6 تا 1 کیلوولتی تا مقطع 1/5×24 میلیمتر مربع. | سری | 1992000
3601 | 33097009 | مفصل رزینی با قطر خارجی 34 میلیمتر برای اتصال کابل‌های کنترل 0/6 تا 1 کیلوولتی تا مقطع 1/5×61 میلیمتر مربع. | سری | 3108000
3602 | 33097010 | مفصل رزینی با قطر خارجی 14 میلیمتر برای اتصال کابل‌های کنترل 0/6 تا 1 کیلوولتی تا مقطع 2/5×5 میلیمتر مربع. | سری | 1080000
3603 | 33097011 | مفصل رزینی با قطر خارجی 21 میلیمتر برای اتصال کابل‌های کنترل 0/6 تا 1 کیلوولتی تا مقطع 2/5×7 میلیمتر مربع. | سری | 1080000
3604 | 33097012 | مفصل رزینی با قطر خارجی 31 میلیمتر برای اتصال کابل‌های کنترل 0/6 تا 1 کیلوولتی تا مقطع 2/5×19 میلیمتر مربع. | سری | 1992000
3605 | 33097013 | مفصل رزینی با قطر خارجی 34 میلیمتر برای اتصال کابل‌های کنترل 0/6 تا 1 کیلوولتی تا مقطع 2/5×40 میلیمتر مربع. | سری | 3108000
3606 | 33097014 | مفصل رزینی با قطر خارجی 44 میلیمتر برای اتصال کابل‌های کنترل 0/6 تا 1 کیلوولتی تا مقطع 2/5×52 میلیمتر مربع. | سری | 3108000
3607 | 33097101 | مفصل برای اتصال کابلهای تک ‌سیمه 3/6 تا 6 کیلوولتی، N2XSYBY یا NA2XSYBY به مقاطع 16×1 تا 35×1 میلیمتر مربع. | عدد | 5386000
3608 | 33097102 | مفصل برای اتصال کابلهای تک ‌سیمه 3/6 تا 6 کیلوولتی، N2XSYBY یا NA2XSYBY به مقاطع 50×1 تا 70×1 میلیمتر مربع. | عدد | 5415000
3609 | 33097103 | مفصل برای اتصال کابلهای تک ‌سیمه 3/6تا 6 کیلوولتی، N2XSYBY یا NA2XSYBY به مقاطع 95×1 تا 150×1 میلیمتر مربع. | عدد | 5443000
3610 | 33097104 | مفصل برای اتصال کابلهای تک ‌سیمه 3/6 تا 6 کیلوولتی، N2XSYBY یا NA2XSYBY به مقاطع 185×1 تا 300×1 میلیمتر مربع. | عدد | 7980000
3611 | 33097105 | مفصل برای اتصال کابلهای سه ‌سیمه 3/6 تا 6 کیلوولتی، N2XSEYBY یا NA2XSEYBY به مقاطع 16×3 تا 35×3 میلیمتر مربع. | سری | 12160000
3612 | 33097106 | مفصل برای اتصال کابلهای سه ‌سیمه 3/6 تا 6 کیلوولتی، N2XSEYBY یا NA2XSEYBY به مقاطع 50×3 تا 70×3 میلیمتر مربع. | سری | 12160000
3613 | 33097107 | مفصل برای اتصال کابلهای سه ‌سیمه 3/6 تا 6 کیلوولتی، N2XSEYBY یا NA2XSEYBY به مقاطع 95×3 تا 150×3 میلیمتر مربع. | سری | 14344000
3614 | 33097108 | مفصل برای اتصال کابلهای سه ‌سیمه 3/6 تا 6 کیلوولتی، N2XSEYBY یا NA2XSEYBY به مقاطع 185×3 تا 300×3 میلیمتر مربع. | سری | 19752000
3615 | 33097206 | مفصل سرد، برای کابل تک رشته 11 کیلوولتی، N2XSY یا NA2XSY به مقاطع(35 تا 70) میلیمتر مربع. | سری | 15300000
3616 | 33097207 | مفصل سرد، برای کابل تک رشته 11 کیلوولتی، N2XSY یا NA2XSY به مقاطع(95 تا 185) میلیمتر مربع. | سری | 15300000
3617 | 33097208 | مفصل سرد، برای کابل تک رشته 11 کیلوولتی، N2XSY یا NA2XSY به مقاطع(240 تا 300) میلیمتر مربع. | سری | 15300000
3618 | 33097209 | مفصل سرد، برای کابل سه رشته 11 کیلوولتی، N2XSY یا NA2XSY به مقاطع(35 تا 70) میلیمتر مربع. | سری | 45900000
3619 | 33097210 | مفصل سرد، برای کابل سه رشته 11 کیلوولتی، N2XSY یا NA2XSY به مقاطع(90 تا 185) میلیمتر مربع. | سری | 45900000
3620 | 33097211 | مفصل سرد، برای کابل سه رشته 11 کیلوولتی، N2XSY یا NA2XSY به مقاطع(240 تا 300) میلیمتر مربع. | سری | 45900000
3621 | 33097212 | مفصل سرد، برای کابل تک رشته 20 کیلوولتی، N2XSY یا NA2XSY به مقاطع 35×1 میلیمتر مربع. | سری | 16330000
3622 | 33097213 | مفصل سرد، برای کابل تک رشته 20 کیلوولتی، N2XSY یا NA2XSY به مقاطع 50×1 میلیمتر مربع. | سری | 16330000
3623 | 33097214 | مفصل سرد، برای کابل تک رشته 20 کیلوولتی، N2XSY یا NA2XSY به مقاطع 70×1 میلیمتر مربع. | سری | 16330000
3624 | 33097215 | مفصل سرد، برای کابل تک رشته 20 کیلوولتی، N2XSY یا NA2XSY به مقاطع 95×1 میلیمتر مربع. | سری | 16820000
3625 | 33097216 | مفصل سرد، برای کابل تک رشته 20 کیلوولتی، N2XSY یا NA2XSY به مقاطع 120×1 میلیمتر مربع. | سری | 16820000
3626 | 33097217 | مفصل سرد، برای کابل تک رشته 20 کیلوولتی، N2XSY یا NA2XSY به مقاطع 150×1 میلیمتر مربع. | سری | 16820000
3627 | 33097218 | مفصل سرد، برای کابل تک رشته 20 کیلوولتی، N2XSY یا NA2XSY به مقاطع 185×1 میلیمتر مربع. | سری | 16820000
3628 | 33097219 | مفصل سرد، برای کابل تک رشته 20 کیلوولتی، N2XSY یا NA2XSY به مقاطع 240×1 میلیمتر مربع. | سری | 16820000
3629 | 33097221 | مفصل سرد، برای کابل سه رشته 20 کیلوولتی، N2XSY یا NA2XSY به مقاطع 35×3 میلیمتر مربع. | سری | 48990000
3630 | 33097222 | مفصل سرد، برای کابل سه رشته 20 کیلوولتی، N2XSY یا NA2XSY به مقاطع 50×3 میلیمتر مربع. | سری | 48990000
3631 | 33097223 | مفصل سرد، برای کابل سه رشته 20 کیلوولتی، N2XSY یا NA2XSY به مقاطع 70×3 میلیمتر مربع. | سری | 48990000
3632 | 33097224 | مفصل سرد، برای کابل سه رشته 20 کیلوولتی، N2XSY یا NA2XSY به مقاطع 95×3 میلیمتر مربع. | سری | 50460000
3633 | 33097225 | مفصل سرد، برای کابل سه رشته 20 کیلوولتی، N2XSY یا NA2XSY به مقاطع 120×3 میلیمتر مربع. | سری | 50460000
3634 | 33097226 | مفصل سرد، برای کابل سه رشته 20 کیلوولتی، N2XSY یا NA2XSY به مقاطع 150×3 میلیمتر مربع. | سری | 50460000
3635 | 33097227 | مفصل سرد، برای کابل سه رشته 20 کیلوولتی، N2XSY یا NA2XSY به مقاطع 185×3 میلیمتر مربع. | سری | 50460000
3636 | 33097228 | مفصل سرد، برای کابل سه رشته 20 کیلوولتی، N2XSY یا NA2XSY به مقاطع 240×3 میلیمتر مربع. | سری | 50460000
3637 | 33097229 | مفصل سرد، برای کابل سه رشته 20 کیلوولتی، N2XSY یا NA2XSY به مقاطع 300×3 میلیمتر مربع. | سری | 72996000
3638 | 33097230 | مفصل سرد، برای کابل تک رشته 33 کیلوولتی، N2XSY یا NA2XSY به مقاطع 35×1 میلیمتر مربع. | سری | 17400000
3639 | 33097231 | مفصل سرد، برای کابل تک رشته 33 کیلوولتی، N2XSY یا NA2XSY به مقاطع 50×1 میلیمتر مربع. | سری | 17400000
3640 | 33097232 | مفصل سرد، برای کابل تک رشته 33 کیلوولتی، N2XSY یا NA2XSY به مقاطع 70×1 میلیمتر مربع. | سری | 17400000
3641 | 33097233 | مفصل سرد، برای کابل تک رشته 33 کیلوولتی، N2XSY یا NA2XSY به مقاطع 95×1 میلیمتر مربع. | سری | 18943000
3642 | 33097234 | مفصل سرد، برای کابل تک رشته 33 کیلوولتی، N2XSY یا NA2XSY به مقاطع 120×1 میلیمتر مربع. | سری | 18943000
3643 | 33097235 | مفصل سرد، برای کابل تک رشته 33 کیلوولتی، N2XSY یا NA2XSY به مقاطع 150×1 میلیمتر مربع. | سری | 18943000
3644 | 33097236 | مفصل سرد، برای کابل تک رشته 33 کیلوولتی، N2XSY یا NA2XSY به مقاطع 185×1 میلیمتر مربع. | سری | 18943000
3645 | 33097239 | مفصل سرد، برای کابل سه رشته 33 کیلوولتی، N2XSY یا NA2XSY به مقاطع 35×3 میلیمتر مربع. | سری | 52200000
3646 | 33097240 | مفصل سرد، برای کابل سه رشته 33 کیلوولتی، N2XSY یا NA2XSY به مقاطع 50×3 میلیمتر مربع. | سری | 52200000
3647 | 33097241 | مفصل سرد، برای کابل سه رشته 33 کیلوولتی، N2XSY یا NA2XSY به مقاطع 70×3 میلیمتر مربع. | سری | 52200000
3648 | 33097242 | مفصل سرد، برای کابل سه رشته 33 کیلوولتی، N2XSY یا NA2XSY به مقاطع 95×3 میلیمتر مربع. | سری | 56829000
3649 | 33097243 | مفصل سرد، برای کابل سه رشته 33 کیلوولتی، N2XSY یا NA2XSY به مقاطع 120×3 میلیمتر مربع. | سری | 56829000
3650 | 33097244 | مفصل سرد، برای کابل سه رشته 33 کیلوولتی، N2XSY یا NA2XSY به مقاطع 150×3 میلیمتر مربع. | سری | 56829000
3651 | 33097245 | مفصل سرد، برای کابل سه رشته 33 کیلوولتی، N2XSY یا NA2XSY به مقاطع 185×3 میلیمتر مربع. | سری | 56829000
3652 | 33097247 | مفصل سرد، برای کابل سه رشته 33 کیلوولتی، N2XSY یا NA2XSY به مقاطع 300×3 میلیمتر مربع. | سری | 89163000
3653 | 33097321 | مفصل حرارتی، برای کابل تک رشته 33 کیلوولتی، N2XSY یا NA2XSY به سطح مقطع 35×1 میلیمتر مربع. | سری | 7172000
3654 | 33097322 | مفصل حرارتی، برای کابل تک رشته 33 کیلوولتی، N2XSY یا NA2XSY به سطح مقطع 50×1 میلیمتر مربع. | سری | 8438000
3655 | 33097323 | مفصل حرارتی، برای کابل تک رشته 33 کیلوولتی، N2XSY یا NA2XSY به سطح مقطع 70×1 میلیمتر مربع. | سری | 8467000
3656 | 33097324 | مفصل حرارتی، برای کابل تک رشته 33 کیلوولتی، N2XSY یا NA2XSY به سطح مقطع 95×1 میلیمتر مربع. | سری | 8525000
3657 | 33097325 | مفصل حرارتی، برای کابل تک رشته 33 کیلوولتی، N2XSY یا NA2XSY به سطح مقطع 120×1 میلیمتر مربع. | سری | 8554000
3658 | 33097326 | مفصل حرارتی، برای کابل تک رشته 33 کیلوولتی، N2XSY یا NA2XSY به سطح مقطع 150×1 میلیمتر مربع. | سری | 11406000
3659 | 33097327 | مفصل حرارتی، برای کابل تک رشته 33 کیلوولتی، N2XSY یا NA2XSY به سطح مقطع 185×1 میلیمتر مربع. | سری | 12119000
3660 | 33097328 | مفصل حرارتی، برای کابل تک رشته 33 کیلوولتی، N2XSY یا NA2XSY به سطح مقطع 240×1 میلیمتر مربع. | سری | 12325000
3661 | 33097329 | مفصل حرارتی، برای کابل تک رشته 33 کیلوولتی، N2XSY یا NA2XSY به سطح مقطع 300×1 میلیمتر مربع. | سری | 14970000
3662 | 33097330 | مفصل حرارتی، برای کابل سه رشته 33 کیلوولتی، N2XSY یا NA2XSY به سطح مقطع 35×3 میلیمتر مربع. | سری | 24746000
3663 | 33097331 | مفصل حرارتی، برای کابل سه رشته 33 کیلوولتی، N2XSY یا NA2XSY به سطح مقطع 50×3 میلیمتر مربع. | سری | 25575000
3664 | 33097332 | مفصل حرارتی، برای کابل سه رشته 33 کیلوولتی، N2XSY یا NA2XSY به سطح مقطع 70×3 میلیمتر مربع. | سری | 28557000
3665 | 33097333 | مفصل حرارتی، برای کابل سه رشته 33 کیلوولتی، N2XSY یا NA2XSY به سطح مقطع 95×3 میلیمتر مربع. | سری | 36093000
3666 | 33097334 | مفصل حرارتی، برای کابل سه رشته 33 کیلوولتی، N2XSY یا NA2XSY به سطح مقطع 120×3 میلیمتر مربع. | سری | 36151000
3667 | 33097335 | مفصل حرارتی، برای کابل سه رشته 33 کیلوولتی، N2XSY یا NA2XSY به سطح مقطع 150×3 میلیمتر مربع. | سری | 37126000
3668 | 33097336 | مفصل حرارتی، برای کابل سه رشته 33 کیلوولتی، N2XSY یا NA2XSY به سطح مقطع 185×3 میلیمتر مربع. | سری | 39395000
3669 | 33097337 | مفصل حرارتی، برای کابل سه رشته 33 کیلوولتی، N2XSY یا NA2XSY به سطح مقطع 240×3 میلیمتر مربع. | سری | 39802000
3670 | 33097338 | مفصل حرارتی، برای کابل سه رشته 33 کیلوولتی، N2XSY یا NA2XSY به سطح مقطع 300×3 میلیمتر مربع. | سری | 40166000
3671 | 33097341 | مفصل فشار ضعیف حرارتی جهت کابل چند رشته با مقاطع (50 تا 95) میلیمتر مربع | سری | 2138000
3672 | 33097342 | مفصل فشار ضعیف حرارتی جهت کابل چند رشته با مقاطع (120 تا 185) میلیمتر مربع | سری | 4038000
3673 | 33097343 | مفصل فشار ضعیف حرارتی جهت کابل چند رشته با مقاطع ( 240تا 300 ) میلیمتر مربع | سری | 5911000
3674 | 33097345 | مفصل فشار ضعیف رزینی جهت کابل چند رشته با مقاطع (120 تا 185) میلیمتر مربع | سری | 9122000
3675 | 33097346 | مفصل فشار ضعیف رزینی جهت کابل چند رشته با مقاطع ( 240تا 300 ) میلیمتر مربع | سری | 13545000
3676 | 33097351 | مفصل فشار ضعیف حرارتی جهت کابل چند رشته با مقاطع ( 6 تا 16) میلیمتر مربع | سری | 543000
3677 | 33097352 | مفصل فشار ضعیف حرارتی جهت کابل چند رشته با مقاطع ( 25 تا 35 ) میلیمتر مربع | سری | 1377000
3678 | 33097353 | مفصل حرارتی، برای کابل تک رشته 11 کیلوولتی، N2XSY یا NA2XSY به مقاطع(35 تا 70) میلیمتر مربع. | عدد | 5718000
3679 | 33097354 | مفصل حرارتی، برای کابل تک رشته 11 کیلوولتی، N2XSY یا NA2XSY به مقاطع(95 تا 150) میلیمتر مربع. | عدد | 6576000
3680 | 33097355 | مفصل حرارتی، برای کابل تک رشته 11 کیلوولتی، N2XSY یا NA2XSY به مقاطع(185 تا 240) میلیمتر مربع. | عدد | 7609000
3681 | 33097356 | مفصل حرارتی، برای کابل تک رشته 11 کیلوولتی، N2XSY یا NA2XSY به مقطع300 میلیمتر مربع. | عدد | 8467000
3682 | 33097357 | مفصل حرارتی، برای کابل سه رشته 11 کیلوولتی، N2XSEY یا NA2XSEY به مقاطع (35 تا 70) میلیمتر مربع. | سری | 15232000
3683 | 33097358 | مفصل حرارتی، برای کابل سه رشته 11 کیلوولتی، N2XSEY یا NA2XSEY به مقاطع (95 تا 150) میلیمتر مربع. | سری | 20949000
3684 | 33097359 | مفصل حرارتی، برای کابل سه رشته 11 کیلوولتی، N2XSEY یا NA2XSEY به مقاطع (185 تا 240) میلیمتر مربع. | سری | 24600000
3685 | 33097360 | مفصل حرارتی، برای کابل سه رشته 11 کیلوولتی، N2XSEY یا NA2XSEY به مقطع 300 میلیمتر مربع. | سری | 25226000
3686 | 33097361 | مفصل حرارتی، برای کابل تک رشته 20 کیلوولتی، N2XSY یا NA2XSY به سطح مقطع 35×1 میلیمتر مربع. | عدد | 6751000
3687 | 33097362 | مفصل حرارتی، برای کابل تک رشته 20 کیلوولتی، N2XSY یا NA2XSY به سطح مقطع 50×1 میلیمتر مربع. | عدد | 8074000
3688 | 33097363 | مفصل حرارتی، برای کابل تک رشته 20 کیلوولتی، N2XSY یا NA2XSY به سطح مقطع 70×1 میلیمتر مربع. | عدد | 8104000
3689 | 33097364 | مفصل حرارتی، برای کابل تک رشته 20 کیلوولتی، N2XSY یا NA2XSY به سطح مقطع 95×1 میلیمتر مربع. | عدد | 8191000
3690 | 33097365 | مفصل حرارتی، برای کابل تک رشته 20 کیلوولتی، N2XSY یا NA2XSY به سطح مقطع 120×1 میلیمتر مربع. | عدد | 8220000
3691 | 33097366 | مفصل حرارتی، برای کابل تک رشته 20 کیلوولتی، N2XSY یا NA2XSY به سطح مقطع 150×1 میلیمتر مربع. | عدد | 9311000
3692 | 33097367 | مفصل حرارتی، برای کابل تک رشته 20 کیلوولتی، N2XSY یا NA2XSY به سطح سطح مقطع 185×1 میلیمتر مربع. | عدد | 9369000
3693 | 33097368 | مفصل حرارتی، برای کابل تک رشته 20 کیلوولتی، N2XSY یا NA2XSY به سطح مقطع 240×1 میلیمتر مربع. | عدد | 9558000
3694 | 33097369 | مفصل حرارتی، برای کابل تک رشته 20 کیلوولتی، N2XSY یا NA2XSY به سطح مقطع 300×1 میلیمتر مربع. | عدد | 13093000
3695 | 33097370 | مفصل حرارتی، برای کابل سه رشته 20 کیلوولتی، N2XSEY یا NA2XSEY به سطح مقطع 35×3 میلیمتر مربع. | سری | 23276000
3696 | 33097371 | مفصل حرارتی، برای کابل سه رشته 20 کیلوولتی، N2XSEY یا NA2XSEY به سطح مقطع 50×3 میلیمتر مربع. | سری | 23364000
3697 | 33097372 | مفصل حرارتی، برای کابل سه رشته 20 کیلوولتی، N2XSEY یا NA2XSEY به سطح مقطع 70×3 میلیمتر مربع. | سری | 26957000
3698 | 33097373 | مفصل حرارتی، برای کابل سه رشته 20 کیلوولتی، N2XSEY یا NA2XSEY به سطح مقطع 95×3 میلیمتر مربع. | سری | 27233000
3699 | 33097374 | مفصل حرارتی، برای کابل سه رشته 20 کیلوولتی، N2XSEY یا NA2XSEY به سطح مقطع 120×3 میلیمتر مربع. | سری | 27350000
3700 | 33097375 | مفصل حرارتی، برای کابل سه رشته 20 کیلوولتی، N2XSEY یا NA2XSEY به سطح مقطع 150×3 میلیمتر مربع. | سری | 29794000
3701 | 33097376 | مفصل حرارتی، برای کابل سه رشته 20 کیلوولتی، N2XSEY یا NA2XSEY به سطح مقطع 185×3 میلیمتر مربع. | سری | 36355000
3702 | 33097377 | مفصل حرارتی، برای کابل سه رشته 20 کیلوولتی، N2XSEY یا NA2XSEY به سطح مقطع 240×3 میلیمتر مربع. | سری | 36893000
3703 | 33097378 | مفصل حرارتی، برای کابل سه رشته 20 کیلوولتی، N2XSEY یا NA2XSEY به سطح مقطع 300×3 میلیمتر مربع. | سری | 37358000
3704 | 33097501 | سرکابل پلاگین مستقیم 250 آمپر جهت رده ولتاژی 20 کیلو ولت | عدد | 12351000
3705 | 33097502 | سرکابل پلاگین زانویی 250 آمپر جهت رده ولتاژی 20 کیلو ولت | عدد | 12351000
3706 | 33097503 | سرکابل پلاگین زانویی 630 آمپر جهت رده ولتاژی 20 کیلو ولت | عدد | 20000000
3707 | 33097504 | سرکابل پلاگین زانویی 630 آمپر جهت رده ولتاژی 33 کیلو ولت | عدد | 48706000
3708 | 33097601 | مفصل فشار ضعیف حرارتی جهت کابل تک رشته با مقاطع ( 6 تا 16 ) میلیمتر مربع | عدد | 269000
3709 | 33097602 | مفصل فشار ضعیف حرارتی جهت کابل تک رشته با مقاطع ( 25 تا 35 ) میلیمتر مربع | عدد | 418000
3710 | 33097603 | مفصل فشار ضعیف حرارتی جهت کابل تک رشته با مقاطع (50 تا 70) میلیمتر مربع | عدد | 570000
3711 | 33097604 | مفصل فشار ضعیف حرارتی جهت کابل تک رشته با مقاطع ( 185تا 300 ) میلیمتر مربع | عدد | 1235000
3712 | 33097611 | مفصل فشار ضعیف حرارتی جهت کابل تک رشته با مقاطع (150 تا 95) میلیمتر مربع | عدد | 820000
3713 | 33097620 | مفصل فشار ضعیف رزینی جهت کابل تک رشته با مقاطع ( 6 تا 16 ) میلیمتر مربع | سری | 968000
3714 | 33097621 | مفصل فشار ضعیف رزینی جهت کابل تک رشته با مقاطع ( 25 تا 35 ) میلیمتر مربع | سری | 968000
3715 | 33097622 | مفصل فشار ضعیف رزینی جهت کابل تک رشته با مقاطع (50 تا 70) میلیمتر مربع | سری | 1452000
3716 | 33097623 | مفصل فشار ضعیف رزینی جهت کابل تک رشته با مقاطع ( 185تا 300 ) میلیمتر مربع | سری | 2212000
3717 | 33097624 | مفصل فشار ضعیف رزینی جهت کابل تک رشته با مقاطع (95 تا 150) میلیمتر مربع | عدد | 1452000
3718 | 33097801 | کاور مقره سیلیکونی | عدد | 360000
3719 | 33097802 | کاور مقره سرامیکی | عدد | 380000
3720 | 33097803 | کاور مقره سیلیکونی کناری | عدد | 370000
3721 | 33097804 | کاور مقره سرامیکی کناری | عدد | 380000
3722 | 33097806 | کاور برقگیر سرامیکی | عدد | 150000
3723 | 33097807 | کاوربوشینگ فشار ضعیف ترانسفورماتور | عدد | 130000
3724 | 33097808 | کاوربوشینگ فشار متوسط ترانسفورماتور | عدد | 200000
3725 | 33097809 | کاور سیم | متر | 250000
3726 | 33097810 | کاور بالایی کات اوت | عدد | 220000
3727 | 33097811 | کاور پایینی کات اوت | عدد | 230000
3728 | 33097812 | کاور کراس آرم | عدد | 250000
3729 | 33097813 | کاور سرکابل | عدد | 180000
3730 | 33097901 | پوشش RTV از نوع سیلیکون مایع جهت مقره | کیلو گرم | 4000000
3731 | 33097902 | لایه پلیمری محافظ بتن بر پایه ترکیبات رزینی | کیلو گرم | 130000
3732 | 33097903 | اپوکسی | کیلو گرم | 257000
3733 | 33098003 | سرکابل KV 72.5 بیرونی کامپوزیتی خود نگهدارخشک با فاصله خزشی تا 2248 میلیمتر - برای هر نوع هادی تا مقطع میلیمتر مربع1200 | عدد | 885920000
3734 | 33098006 | سرکابل KV 72.5 بیرونی کامپوزیتی خود نگهدارروغنی با فاصله خزشی تا 2248 میلیمتر - برای هر نوع هادی تا مقطع میلیمتر مربع1200 | عدد | 725000000
3735 | 33098009 | سرکابل KV 72.5 بیرونی کامپوزیتی flexible با فاصله خزشی 2248 میلیمتر - برای هر نوع هادی تا مقطع میلیمتر مربع1200 | عدد | 153000000
3736 | 33098011 | سرکابل KV 72.5 بیرونی پرسلینی خود نگهدارروغنی با فاصله خزشی 2248 میلیمتر - برای هر نوع هادی تا مقطع میلیمتر مربع1200 | عدد | 773160000
3737 | 33098102 | سرکابل KV 145 بیرونی کامپوزیتی خود نگهدارخشک با فاصله خزشی تا 3625 میلیمتر - برای هر نوع هادی تا مقطع میلیمتر مربع1200 | عدد | 1185635000
3738 | 33098103 | سرکابل KV 145 بیرونی کامپوزیتی خود نگهدارخشک با فاصله خزشی بیش از 3625 تا 4495 میلیمتر - برای هر نوع هادی تا مقطع میلیمتر مربع1200 | عدد | 1290295000
3739 | 33098105 | سرکابل KV 145 بیرونی کامپوزیتی خود نگهدارروغنی با فاصله خزشی تا 3625 میلیمتر - برای هر نوع هادی تا مقطع میلیمتر مربع1200 | عدد | 1196135000
3740 | 33098106 | سرکابل KV 145 بیرونی کامپوزیتی خود نگهدارروغنی با فاصله خزشی بیش از 3625 تا 4495 میلیمتر - برای هر نوع هادی تا مقطع میلیمتر مربع1200 | عدد | 1255942000
3741 | 33098108 | سرکابل KV 145بیرونی کامپوزیتی flexible با فاصله خزشی تا 3625 میلیمتر - برای هر نوع هادی تا مقطع میلیمتر مربع1200 | عدد | 690900000
3742 | 33098109 | سرکابل KV 145 بیرونی کامپوزیتی flexible با فاصله خزشی بیش از 3625 تا 4495 میلیمتر - برای هر نوع هادی تا مقطع میلیمتر مربع1200 | عدد | 823200000
3743 | 33098111 | سرکابل KV 145 بیرونی پرسلینی خود نگهدارروغنی با فاصله خزشی تا 4495 میلیمتر - برای هر نوع هادی تا مقطع میلیمتر مربع1200 | عدد | 1220516000
3744 | 33098203 | سرکابل KV 245بیرونی کامپوزیتی خود نگهدارروغنی با فاصله خزشی تا 7595 میلیمتر - برای هر نوع هادی تا مقطع میلیمتر مربع1200 | عدد | 2789900000
3745 | 33098205 | سرکابل KV 245 بیرونی پرسلینی خود نگهدارروغنی با فاصله خزشی تا 7595 میلیمتر - برای هر نوع هادی تا مقطع میلیمتر مربع1200 | عدد | 2782776000
3746 | 33098301 | سرکابل KV 72.5 گازی برای هر نوع هادی تا مقطع میلیمتر مربع1200 | عدد | 652241000
3747 | 33098401 | سرکابل KV 145 گازی برای هر نوع هادی مقطع میلیمتر مربع1600 | عدد | 1185893000
3748 | 33098501 | سرکابل KV245گازی برای هر نوع هادی مقطع میلیمتر مربع2000 | عدد | 2016018000
3749 | 33098601 | مفصل حرارتی برای اتصال کابل­های KV 72.5 با مقطع تا میلیمتر مربع1200 | عدد | 157500000
3750 | 33098701 | مفصل SLIP-ON برای اتصال کابل­های KV 72.5 با مقطع تا میلیمتر مربع1200 از نوع کراس باندینگ با روکش حرارتی | عدد | 322500000
3751 | 33098702 | مفصل SLIP-ON برای اتصال کابل­های KV 145با مقطع تا میلیمتر مربع1600 از نوع کراس باندینگ با روکش حرارتی | عدد | 551740000
3752 | 33098703 | مفصل SLIP-ON برای اتصال کابل­های KV 145با مقطع تا میلیمتر مربع1600از نوع کراس باندینگ با روکش و بدنه پلاستیکی به همراه رزین | عدد | 769191000
3753 | 33098704 | مفصل SLIP-ON برای اتصال کابل­های KV 245با مقطع تا میلیمتر مربع2000 از نوع کراس باندینگ با روکش حرارتی | عدد | 1293600000
3754 | 33098705 | مفصل SLIP-ON برای اتصال کابل­های KV 245با مقطع تا میلیمتر مربع2000 از نوع کراس باندینگ با روکش و بدنه پلاستیکی به همراه رزین | عدد | 1641000000
3755 | 33098801 | واشر بی متال برای کلمپ نگهدارنده سیم ارت به سازه | عدد | 48000
3756 | 33100101 | کلید 10 آمپر 250 ولت یک پل، یک راه و یک خانه، برای نصب توکار. | عدد | 59400
3757 | 33100102 | کلید 10 آمپر250 ولت دوپل، یک راه و دو خانه، برای نصب توکار. | عدد | 51800
3758 | 33100103 | کلید 10 آمپر250 ولت یک‌پل، برای قطع و وصل فاز و نول، برای نصب توکار. | عدد | 59400
3759 | 33100104 | کلید تبدیل 10 آمپر250 ولت یک پل، دوراه و یک خانه، برای نصب توکار. | عدد | 68200
3760 | 33100105 | کلید صلیبی 10 آمپر250 ولت یک پل و یک خانه، برای نصب توکار. | عدد | 66500
3761 | 33100106 | دکمه فشاری 250 ولت با علامت زنگ یا روشنایی، برای نصب توکار. | عدد | 60500
3762 | 33100107 | پریز 16 آمپر250 ولت یک فازونول، برای نصب توکار. | عدد | 49500
3763 | 33100108 | پریز 16 آمپر250 ولت یک فازونول، برای نصب توکار بااتصال زمین (شوکو). | عدد | 53900
3764 | 33100109 | پریز تلفن سوکتی RJ11، برای نصب توکار. | عدد | 55000
3765 | 33100111 | پریز آنتن رادیو و تلویزیون، برای نصب توکار. | عدد | 54000
3766 | 33100112 | بیزر220 ولت، برای نصب توکار | عدد | 120000
3767 | 33100201 | کلید 10 آمپر 250 ولت یک پل، یک راه و یک خانه، برای نصب روکار. | عدد | 76000
3768 | 33100202 | کلید 10 آمپر250 ولت دوپل، یک راه، برای نصب روکار. | عدد | 82000
3769 | 33100203 | کلید 10 آمپر250 ولت یک‌پل، برای قطع و وصل فاز و نول، برای نصب روکار. | عدد | 76000
3770 | 33100204 | کلید تبدیل 10 آمپر250 ولت یک پل، دوراه و یک خانه، برای نصب روکار. | عدد | 81000
3771 | 33100206 | دکمه فشاری 250 ولت باعلامت زنگ یا روشنایی، برای نصب روکار. | عدد | 76500
3772 | 33100207 | پریز 16 آمپر250 ولت یک فازونول، برای نصب روکار. | عدد | 67000
3773 | 33100208 | پریز 16 آمپر250 ولت یک فازونول، برای نصب روکار با اتصال زمین (شوکو). | عدد | 89000
3774 | 33100209 | پریز تلفن سوکتی RJ11، برای نصب روکار. | عدد | 87000
3775 | 33100211 | زنگ الکترونیکی 220 ولت، برای نصب توکار یا روکار. | عدد | 140000
3776 | 33100303 | کلید 10 آمپر250 ولت دو‌پل دو راه، برای نصب توکار. | عدد | 102000
3777 | 33110102 | لوله فولادی pg11 | مترطول | 66240
3778 | 33110103 | لوله فولادی pg13/5 | مترطول | 70560
3779 | 33110104 | لوله فولادی pg16 | مترطول | 74880
3780 | 33110105 | لوله فولادی pg21 | مترطول | 74880
3781 | 33110106 | لوله فولادی pg29 | مترطول | 74880
3782 | 33110107 | لوله فولادی pg36 | مترطول | 74880
3783 | 33110108 | لوله فولادی pg42 | مترطول | 74880
3784 | 33110109 | لوله فولادی pg48 | مترطول | 74880
3785 | 33110202 | لوله فولادی 11 گالوانیزه | مترطول | 117000
3786 | 33110203 | لوله فولادی 5 /13 گالوانیزه | مترطول | 117000
3787 | 33110204 | لوله فولادی 16 گالوانیزه | مترطول | 117000
3788 | 33110205 | لوله فولادی 21 گالوانیزه | مترطول | 117000
3789 | 33110206 | لوله فولادی 29 گالوانیزه | مترطول | 120000
3790 | 33110207 | لوله فولادی 36 گالوانیزه | مترطول | 120000
3791 | 33110301 | لوله فولادی درزجوش گالوانیزه یک دوم اینچ | مترطول | 158400
3792 | 33110302 | لوله فولادی درزجوش گالوانیزه سه چهارم اینچ | مترطول | 201600
3793 | 33110303 | لوله فولادی درزجوش گالوانیزه یک اینچ | مترطول | 259200
3794 | 33110304 | لوله فولادی درزجوش گالوانیزه یک ویک چهارم اینچ | مترطول | 338400
3795 | 33110305 | لوله فولادی درزجوش گالوانیزه یک ویک دوم اینچ | مترطول | 325937
3796 | 33110306 | لوله فولادی درزجوش گالوانیزه دواینچ | مترطول | 364929.5
3797 | 33110307 | لوله فولادی درزجوش گالوانیزه دوویک دوم اینچ | مترطول | 443247.7
3798 | 33110401 | لوله فولادی بدون درزگالوانیزه یک دوم اینچ | مترطول | 223290.2
3799 | 33110402 | لوله فولادی بدون درزگالوانیزه سه چهارم اینچ | مترطول | 247952.1
3800 | 33110403 | لوله فولادی بدون درزگالوانیزه یک اینچ | مترطول | 363263.2
3801 | 33110404 | لوله فولادی بدون درزگالوانیزه یک ویک چهارم اینچ | مترطول | 463910.4
3802 | 33110405 | لوله فولادی بدون درزگالوانیزه یک ویک دوم اینچ | مترطول | 526565
3803 | 33110406 | لوله فولادی بدون درزگالوانیزه دواینچ | مترطول | 582687.5
3804 | 33110501 | لوله فولادی گالوانیزه قابل انعطاف Pg11. | مترطول | 58480
3805 | 33110502 | لوله فولادی گالوانیزه قابل انعطاف Pg13/5 | مترطول | 61880
3806 | 33110503 | لوله فولادی گالوانیزه قابل انعطاف Pg16 | مترطول | 63920
3807 | 33110504 | لوله فولادی گالوانیزه قابل انعطاف Pg21 | مترطول | 97632
3808 | 33110505 | لوله فولادی گالوانیزه قابل انعطاف Pg29 | مترطول | 154080
3809 | 33110520 | لوله فولادی گالوانیزه قابل انعطاف شیلددار Pg11 | مترطول | 56206
3810 | 33110521 | لوله فولادی گالوانیزه قابل انعطاف شیلددار Pg13/5 | مترطول | 64545.6
3811 | 33110522 | لوله فولادی گالوانیزه قابل انعطاف شیلددار Pg16 | مترطول | 75969.6
3812 | 33110523 | لوله فولادی گالوانیزه قابل انعطاف شیلددار Pg21 | مترطول | 99388.8
3813 | 33110524 | لوله فولادی گالوانیزه قابل انعطاف شیلددار Pg29 | مترطول | 130233.6
3814 | 33110601 | جعبه تقسیم فیوزدارچدنی گلوداربا سه عددفیوز25 امپر | عدد | 805201.6
3815 | 33110602 | جعبه تقسیم فیوزدارچدنی گلوداربا شش عددفیوز25 امپر | عدد | 1303248.3
3816 | 33110603 | جعبه تقسیم فیوزدارچدنی گلوداربا دوازده عددفیوز25 امپر | عدد | 2630849.2
3817 | 33110604 | جعبه تقسیم فیوزدارچدنی گلوداربا سه عددفیوز63 امپر | عدد | 919108.2
3818 | 33110605 | جعبه تقسیم فیوزدارچدنی گلوداربا سه عدد فیوز چاقویی 125 امپر | عدد | 1586050.9
3819 | 33110801 | جعبه چدنی برای کلیدهای گردان تابلویی 16 آمپر، از تک پل تا چهار پل. | عدد | 562156.2
3820 | 33110802 | جعبه چدنی برای کلیدهای گردان تابلویی 40 آمپر، از تک پل تا چهار پل. | عدد | 909624
3821 | 33110901 | قوطی تقسیم گردچدنی درداربه قطر تقریبی 70 تا90 میلیمتر دوراه سه راه یاچهارراه | عدد | 120000
3822 | 33110902 | قوطی تقسیم گرد چدنی بوشن دار به قطرتقریبی 70 تا90 میلیمتر دو راه سه راه یاچهارراه | عدد | 90000
3823 | 33111001 | قوطی تقسیم چدنی درداربه ابعاد تقریبی 100 ×100 میلیمتر | عدد | 139200
3824 | 33111002 | قوطی تقسیم چدنی درداربه ابعاد تقریبی 150 ×150 میلیمتر | عدد | 288000
3825 | 33111003 | قوطی تقسیم چدنی درداربه ابعاد تقریبی 200 ×200 میلیمتر | عدد | 412800
3826 | 33111101 | قوطی تقسیم گالوانیزه چهارگوش درداربه ابعادتقریبی 80 ×80 میلیمتر | عدد | 57120
3827 | 33111102 | قوطی تقسیم گالوانیزه چهارگوش درداربه ابعادتقریبی 100 ×100 میلیمتر | عدد | 78000
3828 | 33111103 | قوطی تقسیم گالوانیزه چهارگوش درداربه ابعادتقریبی 150 ×150 میلیمتر | عدد | 144000
3829 | 33111104 | قوطی تقسیم گالوانیزه چهارگوش درداربه ابعادتقریبی 200 ×200 میلیمتر | عدد | 192000
3830 | 33111105 | قوطی تقسیم گالوانیزه چهارگوش درداربه ابعادتقریبی 300 ×100 میلیمتر | عدد | 324000
3831 | 33111201 | قوطی تقسیم گردگالوانیزه لوپینگ باکس به قطر70 میلیمتر درداریابدون در | عدد | 46800
3832 | 33111301 | قوطی کلیدوپریز چهارگوش پرسی گالوانیزه به ابعادتقریبی 70 ×70 میلیمتر | عدد | 15600
3833 | 33111401 | زانووسه راه چدنی دردار، برای لوله های 11 Pg 13/5 ،Pg و 16 Pg و 21 Pg. | عدد | 36000
3834 | 33111501 | مهره برنجی برای لوله های فولادی 11Pg، 13/5Pg و 16Pg. | عدد | 32400
3835 | 33111502 | مهره برنجی برای لوله های فولادی 21 PG | عدد | 23760
3836 | 33111503 | مهره برنجی برای لوله های فولادی 29 PG | عدد | 51840
3837 | 33111504 | مهره برنجی برای لوله های فولادی 36 PG | عدد | 93600
3838 | 33111601 | بست فلزی (اسپیت) برای لوله‌های 11 Pg، 13/5Pg و 16 Pg با پیچ و رول پلاگ مربوط. | عدد | 6000
3839 | 33111602 | بست فلزی (اسپیت) برای لوله 21 PG باپیچ ورولپلاگ مربوط | عدد | 5400
3840 | 33111603 | بست فلزی (اسپیت) برای لوله 29 PG باپیچ ورولپلاگ مربوط | عدد | 6360
3841 | 33111604 | بست فلزی (اسپیت) برای لوله 36 PG باپیچ ورولپلاگ مربوط | عدد | 6600
3842 | 33111605 | بست فلزی (اسپیت) برای لوله 42 PG باپیچ ورولپلاگ مربوط | عدد | 10500
3843 | 33111606 | بست فلزی (اسپیت) برای لوله 48 PG باپیچ ورولپلاگ مربوط | عدد | 14400
3844 | 33111701 | براس بوش با یک عدد بوشن فلزی برای لوله‌های 11Pg، 13/5Pg و 16Pg | عدد | 105600
3845 | 33111702 | براس بوش بایک عددبوشن فلزی برای لوله 21 PG | عدد | 46200
3846 | 33111703 | براس بوش بایک عددبوشن فلزی برای لوله 29 PG | عدد | 78120
3847 | 33111704 | براس بوش بایک عددبوشن فلزی برای لوله 36 PG | عدد | 100800
3848 | 33111705 | براس بوش بایک عددبوشن فلزی برای لوله 42 PG | عدد | 230400
3849 | 33111706 | براس بوش بایک عددبوشن فلزی برای لوله 48 PG | عدد | 360000
3850 | 33111801 | گلند برنجی با یک عدد مهره برای لوله‌های 11Pg، 13/5Pg و 16Pg | عدد | 162000
3851 | 33111802 | گلندبرنجی بایک عددمهره برای لوله 21 PG | عدد | 66000
3852 | 33111803 | گلندبرنجی بایک عددمهره برای لوله 29 PG | عدد | 162000
3853 | 33111804 | گلندبرنجی بایک عددمهره برای لوله 36 PG | عدد | 228000
3854 | 33111805 | گلندبرنجی بایک عددمهره برای لوله 42 PG | عدد | 60345.4
3855 | 33111806 | گلندبرنجی بایک عددمهره برای لوله 48 PG | عدد | 504000
3856 | 33113201 | جعبه تقسیم شانه ای تلفن 6 زوجی بدون شانه های مربوط ازنوع فلزی توکار ساخت داخل | عدد | 156171.8
3857 | 33113202 | جعبه تقسیم شانه ای تلفن 20 زوجی بدون شانه های مربوط ازنوع فلزی توکار ساخت داخل | عدد | 176147.3
3858 | 33113203 | جعبه تقسیم شانه ای تلفن 40 زوجی بدون شانه های مربوط ازنوع فلزی توکار ساخت داخل | عدد | 181595.2
3859 | 33113204 | جعبه تقسیم شانه ای تلفن 60 زوجی بدون شانه های مربوط ازنوع فلزی توکار ساخت داخل | عدد | 323239.5
3860 | 33113205 | جعبه تقسیم شانه ای تلفن 80 زوجی بدون شانه های مربوط ازنوع فلزی توکار ساخت داخل | عدد | 345030.9
3861 | 33113206 | جعبه تقسیم شانه ای تلفن 100 زوجی بدون شانه های مربوط ازنوع فلزی توکار ساخت داخل | عدد | 406773.3
3862 | 33113207 | جعبه تقسیم شانه ای تلفن 120 زوجی بدون شانه های مربوط ازنوع فلزی توکار ساخت داخل | عدد | 522994.2
3863 | 33113208 | جعبه تقسیم شانه ای تلفن 140 زوجی بدون شانه های مربوط ازنوع فلزی توکار ساخت داخل | عدد | 541880.1
3864 | 33113209 | جعبه تقسیم شانه ای تلفن 160 زوجی بدون شانه های مربوط ازنوع فلزی توکار ساخت داخل | عدد | 552049.5
3865 | 33113210 | جعبه تقسیم شانه ای تلفن 180 زوجی بدون شانه های مربوط ازنوع فلزی توکار ساخت داخل | عدد | 651926.8
3866 | 33113211 | جعبه تقسیم شانه ای تلفن 200 زوجی بدون شانه های مربوط ازنوع فلزی توکار ساخت داخل | عدد | 677350.2
3867 | 33113302 | جعبه تقسیم شانه ای تلفن 20 زوجی بدون شانه های مربوط ازنوع فلزی روکار ساخت داخل | عدد | 176147.3
3868 | 33113303 | جعبه تقسیم شانه ای تلفن 40 زوجی بدون شانه های مربوط ازنوع فلزی روکار ساخت داخل | عدد | 215008.7
3869 | 33113304 | جعبه تقسیم شانه ای تلفن 60 زوجی بدون شانه های مربوط ازنوع فلزی روکار ساخت داخل | عدد | 345394.1
3870 | 33113305 | جعبه تقسیم شانه ای تلفن 80 زوجی بدون شانه های مربوط ازنوع فلزی روکار ساخت داخل | عدد | 363190.4
3871 | 33113306 | جعبه تقسیم شانه ای تلفن 100 زوجی بدون شانه های مربوط ازنوع فلزی روکار ساخت داخل | عدد | 413964.4
3872 | 33113307 | جعبه تقسیم شانه ای تلفن 120 زوجی بدون شانه های مربوط ازنوع فلزی روکار ساخت داخل | عدد | 473963.5
3873 | 33113308 | جعبه تقسیم شانه ای تلفن 140 زوجی بدون شانه های مربوط ازنوع فلزی روکار ساخت داخل | عدد | 492486.2
3874 | 33113309 | جعبه تقسیم شانه ای تلفن 160 زوجی بدون شانه های مربوط ازنوع فلزی روکار ساخت داخل | عدد | 548054.4
3875 | 33113310 | جعبه تقسیم شانه ای تلفن 180 زوجی بدون شانه های مربوط ازنوع فلزی روکار ساخت داخل | عدد | 611975.9
3876 | 33113311 | جعبه تقسیم شانه ای تلفن 200 زوجی بدون شانه های مربوط ازنوع فلزی روکار ساخت داخل | عدد | 672628.7
3877 | 33113701 | ترانکینگ دیواری کلیپسی یک محفظه‌ای از ورق گالوانیزه گرم (HOT DIP) به ضخامت یک میلیمتر با عایق داخلی و رنگ پودری اپوکسی پلیاستر با مقاومت ضربه پذیری 100 پوند بر اینچ مربع به ابعاد 30x20 میلی متر. | مترطول | 487500
3878 | 33113702 | ترانکینگ دیواری کلیپسی دو محفظه‌ای از ورق گالوانیزه گرم (HOT DIP) به ضخامت یک میلیمتر با عایق داخلی و رنگ پودری اپوکسی پلیاستر با مقاومت ضربه پذیری 100 پوند بر اینچ مربع به ابعاد 50x20 میلی متر همراه با قطعه نگهدارنده کابل. | مترطول | 831600
3879 | 33113703 | ترانکینگ دیواری کلیپسی دو محفظه‌ای از ورق گالوانیزه گرم (HOT DIP) به ضخامت یک میلیمتر با عایق داخلی و رنگ پودری اپوکسی پلیاستر با مقاومت ضربه پذیری 100 پوند بر اینچ مربع به ابعاد 70x20 میلی متر همراه با قطعه نگهدارنده کابل. | مترطول | 867000
3880 | 33113704 | ترانکینگ دیواری کلیپسی دو محفظه‌ای از ورق گالوانیزه گرم (HOT DIP) به ضخامت یک میلیمتر با عایق داخلی و رنگ پودری اپوکسی پلیاستر با مقاومت ضربه پذیری 100 پوند بر اینچ مربع به ابعاد 100x20 میلی متر همراه با قطعه نگهدارنده کابل. | مترطول | 1089000
3881 | 33113705 | ترانکینگ دیواری پریز خور دو محفظه‌ای از ورق گالوانیزه گرم (HOT DIP) به ضخامت یک میلیمتر با عایق داخلی و رنگ پودری اپوکسی پلیاستر با مقاومت ضربه پذیری 100 پوند به اینچ مربع، به ابعاد 120x40 میلی متر با قطعات مخصوص پریز یک تا چهار واحد همراه با بست رویه. | مترطول | 1229400
3882 | 33113801 | ترانکینگ دیواری کلیپسی سه محفظه‌ای از ورق گالوانیزه گرم (HOT DIP) به ضخامت یک میلیمتر با عایق داخلی و رنگ پودری اپوکسی پلیاستر با مقاومت ضربه پذیری 100 پوند بر اینچ مربع به ابعاد 100x30 میلی متر همراه با قطعه نگهدارنده کابل. | مترطول | 1165200
3883 | 33113802 | ترانکینگ دیواری کلیپسی سه محفظه‌ای از ورق گالوانیزه گرم (HOT DIP) به ضخامت یک میلیمتر با عایق داخلی و رنگ پودری اپوکسی پلیاستر با مقاومت ضربه پذیری 100 پوند بر اینچ مربع به ابعاد 120x40 میلی متر همراه با قطعه نگهدارنده کابل. | مترطول | 2059500
3884 | 33113803 | ترانکینگ دیواری کلیپسی سه محفظه‌ای از ورق گالوانیزه گرم (HOT DIP) به ضخامت یک میلیمتر با عایق داخلی و رنگ پودری اپوکسی پلیاستر با مقاومت ضربه پذیری 100 پوند بر اینچ مربع به ابعاد 150x40 میلی متر همراه با قطعه نگهدارنده کابل. | مترطول | 2119000
3885 | 33113804 | ترانکینگ پریز خور سه محفظه‌ای از ورق گالوانیزه گرم (HOT DIP) به ضخامت یک میلیمتر با عایق داخلی و رنگ پودری اپوکسی پلیاستر با مقاومت ضربه پذیری 100 پوند بر اینچ مربع به ابعاد 40x150 میلی متر با قطعات مخصوص پریز یک تا چهار واحد همراه با بست رویه. | مترطول | 1694560
3886 | 33113805 | ترانکینگ کفی سه محفظه‌ای از ورق گالوانیزه گرم (HOT DIP) به ضخامت 1/5 میلی متر به ابعاد 200x30 میلی متر با عایق داخلی همراه با بست. | مترطول | 1568000
3887 | 33113806 | ترانکینگ کفی سه محفظه‌ای از ورق گالوانیزه گرم (HOT DIP) به ضخامت 1/5 میلی متر به ابعاد 200x60 میلی متر با عایق داخلی همراه با بست. | مترطول | 1834000
3888 | 33113807 | ترانکینگ پریز خور چهار محفظه‌ای از ورق گالوانیزه گرم (HOT DIP) به ضخامت یک میلیمتر با عایق داخلی و رنگ پودری اپوکسی پلیاستر با مقاومت ضربه پذیری 100 پوند بر اینچ مربع به ابعاد 200x40 میلی متر با قطعات مخصوص پریز یک تا چهار واحد همراه با بست رویه. | مترطول | 1745280
3889 | 33113901 | قطعه انتهایی ترانکینگ دیواری کلیپسی یک محفظه‌ای از ورق گالوانیزه گرم (HOT DIP) به ضخامت یک میلیمتر با عایق داخلی و رنگ پودری اپوکسی پلیاستر با مقاومت ضربه پذیری 100 پوند بر اینچ مربع به ابعاد 30x20 میلی متر. | عدد | 42000
3890 | 33113902 | قطعه انتهایی ترانکینگ دیواری کلیپسی دو محفظه‌ای از ورق گالوانیزه گرم (HOT DIP) به ضخامت یک میلیمتر با عایق داخلی و رنگ پودری اپوکسی پلیاستر با مقاومت ضربه پذیری 100 پوند بر اینچ مربع به ابعاد 50x20 میلی متر. | عدد | 42500
3891 | 33113903 | قطعه انتهایی ترانکینگ دیواری کلیپسی دو محفظه‌ای از ورق گالوانیزه گرم (HOT DIP) به ضخامت یک میلیمتر با عایق داخلی و رنگ پودری اپوکسی پلیاستر با مقاومت ضربه پذیری 100 پوند بر اینچ مربع به ابعاد 70x20 میلی متر. | عدد | 43000
3892 | 33113904 | قطعه انتهایی ترانکینگ دیواری کلیپسی دو محفظه‌ای از ورق گالوانیزه گرم (HOT DIP) به ضخامت یک میلیمتر با عایق داخلی و رنگ پودری اپوکسی پلیاستر با مقاومت ضربه پذیری 100 پوند بر اینچ مربع به ابعاد 100x20 میلیمتر. | عدد | 47000
3893 | 33113905 | قطعه انتهایی دو محفظه‌ای ترانکینگ دیواری پریز خور ترانکینگ دیواری از ورق گالوانیزه گرم (HOT DIP) به ضخامت یک میلیمتر با عایق داخلی و رنگ پودری اپوکسی پلیاستر با مقاومت ضربه پذیری 100 پوند بر اینچ مربع به ابعاد 120x40 میلی متر همراه با بست رویه. | عدد | 313000
3894 | 33113906 | قطعه انتهایی ترانکینگ دیواری کلیپسی سه محفظه‌ای از ورق گالوانیزه گرم (HOT DIP) به ضخامت یک میلیمتر با عایق داخلی و رنگ پودری اپوکسی پلیاستر با مقاومت ضربه پذیری 100 پوند بر اینچ مربع به ابعاد 100x30 میلی متر. | عدد | 47000
3895 | 33113907 | قطعه انتهایی ترانکینگ دیواری کلیپسی سه محفظه‌ای از ورق گالوانیزه گرم (HOT DIP) به ضخامت یک میلیمتر با عایق داخلی و رنگ پودری اپوکسی پلیاستر با مقاومت ضربه پذیری 100 پوند بر اینچ مربع به ابعاد 120x40 میلی متر. | عدد | 50000
3896 | 33113908 | قطعه انتهایی ترانکینگ دیواری کلیپسی سه محفظه‌ای از ورق گالوانیزه گرم (HOT DIP) به ضخامت یک میلیمتر با عایق داخلی و رنگ پودری اپوکسی پلیاستر با مقاومت ضربه پذیری 100 پوند بر اینچ مربع به ابعاد 150x40 میلی متر. | عدد | 95400
3897 | 33113909 | قطعه انتهایی سه محفظه‌ای ترانکینگ دیواری پریز خور از ورق گالوانیزه گرم (HOT DIP) به ضخامت یک میلیمتر با عایق داخلی و رنگ پودری اپوکسی پلیاستر با مقاومت ضربه پذیری 100 پوند بر اینچ مربع به ابعاد 150x40 میلی متر. | عدد | 318000
3898 | 33113910 | قطعه انتهایی سه محفظه‌ای ترانکینگ دیواری پریز خور از ورق گالوانیزه گرم (HOT DIP) به ضخامت یک میلیمتر با عایق داخلی و رنگ پودری اپوکسی پلیاستر با مقاومت ضربه پذیری 100 پوند بر اینچ مربع به ابعاد 200x40 میلی متر همراه با بست رویه. | عدد | 327000
3899 | 33113911 | قطعه ارتباطی گوشه قائم ترانکینگ کفی سه محفظه‌ای از ورق گالوانیزه گرم (HOT DIP) به ضخامت 1/5 میلی متر به ابعاد 200x30 میلی متر با عایق داخلی همراه با بست. | عدد | 1074000
3900 | 33113912 | قطعه ارتباطی گوشه تخت ترانکینگ کفی سه محفظه‌ای از ورق گالوانیزه گرم (HOT DIP) به ضخامت 1/5 میلی متر به ابعاد 200x30 میلی متر با عایق داخلی همراه با بست. | عدد | 2614500
3901 | 33113913 | قطعه ارتباطی ترانکینگ کفی سه محفظه‌ای به جعبه پریز از ورق گالوانیزه گرم (HOT DIP) به ضخامت 1/5 میلی متر به ابعاد 200x30 میلی متر با عایق داخلی همراه با بست. | عدد | 108000
3902 | 33113914 | قطعه انتهایی ترانکینگ کفی سه محفظه‌ای از ورق گالوانیزه گرم (HOT DIP) به ضخامت 1/5 میلی متر به ابعاد 200x30 میلی متر با عایق داخلی همراه با بست. | عدد | 97920
3903 | 33113915 | قطعه ارتباطی گوشه قائم ترانکینگ کفی سه محفظه‌ای از ورق گالوانیزه گرم (HOT DIP) به ضخامت 1/5 میلی متر به ابعاد 200x60 میلی متر با عایق داخلی همراه با بست. | عدد | 718580
3904 | 33113916 | قطعه ارتباطی گوشه تخت ترانکینگ کفی سه محفظه‌ای از ورق گالوانیزه گرم (HOT DIP) به ضخامت 1/5 میلی متر به ابعاد 200x60 میلی متر با عایق داخلی همراه با بست. | عدد | 1867500
3905 | 33113917 | قطعه ارتباطی ترانکینگ کفی سه محفظه‌ای به جعبه پریز از ورق گالوانیزه گرم (HOT DIP) به ضخامت 1/5 میلی متر به ابعاد 200x60 میلی متر با عایق داخلی همراه با بست. | عدد | 68000
3906 | 33113918 | قطعه انتهایی ترانکینگ کفی سه محفظه‌ای از ورق گالوانیزه گرم (HOT DIP) به ضخامت 1/5 میلی متر به ابعاد 200x60 میلی متر با عایق داخلی همراه با بست. | عدد | 111200
3907 | 33114001 | گوشه داخلی دو محفظه‌ای ترانکینگ دیواری پریز خور از ورق گالوانیزه گرم (HOT DIP) به ضخامت یک میلیمتر با عایق داخلی و رنگ پودری اپوکسی پلیاستر با مقاومت ضربه پذیری 100 پوند بر اینچ مربع به ابعاد 120x40 میلی متر همراه با بست رویه. | عدد | 317100
3908 | 33114002 | گوشه خارجی دو محفظه‌ای ترانکینگ دیواری پریز خور از ورق گالوانیزه گرم (HOT DIP) به ضخامت یک میلیمتر با عایق داخلی و رنگ پودری اپوکسی پلیاستر با مقاومت ضربه پذیری 100 پوند بر اینچ مربع به ابعاد 120x40 میلی متر همراه با بست رویه. | عدد | 711900
3909 | 33114003 | گوشه تخت دو محفظه‌ای ترانکینگ دیواری پریز خور از ورق گالوانیزه گرم (HOT DIP) به ضخامت یک میلیمتر با عایق داخلی و رنگ پودری اپوکسی پلیاستر با مقاومت ضربه پذیری 100 پوند بر اینچ مربع به ابعاد 120x40 میلی متر همراه با بست رویه. | عدد | 877100
3910 | 33114004 | گوشه داخلی سه محفظه‌ای ترانکینگ دیواری پریز خور از ورق گالوانیزه گرم (HOT DIP) به ضخامت یک میلیمتر با عایق داخلی و رنگ پودری اپوکسی پلیاستر با مقاومت ضربه پذیری 100 پوند بر اینچ مربع به ابعاد 150x40 میلی متر همراه با بست رویه. | عدد | 274200
3911 | 33114005 | گوشه خارجی سه محفظه‌ای ترانکینگ دیواری پریز خور از ورق گالوانیزه گرم (HOT DIP) به ضخامت یک میلیمتر با عایق داخلی و رنگ پودری اپوکسی پلیاستر با مقاومت ضربه پذیری 100 پوند بر اینچ مربع به ابعاد 150x40 میلی متر همراه با بست رویه. | عدد | 1085000
3912 | 33114006 | گوشه تخت سه محفظه‌ای ترانکینگ دیواری پریز خور از ورق گالوانیزه گرم (HOT DIP) به ضخامت یک میلیمتر با عایق داخلی و رنگ پودری اپوکسی پلیاستر با مقاومت ضربه پذیری 100 پوند بر اینچ مربع به ابعاد 150x40 میلی متر. | عدد | 1529000
3913 | 33114007 | گوشه تخت سه محفظه‌ای ترانکینگ دیواری پریز خور ترانکینگ دیواری از ورق گالوانیزه گرم (HOT DIP) به ضخامت یک میلیمتر با عایق داخلی و رنگ پودری اپوکسی پلیاستر با مقاومت ضربه پذیری 100 پوند بر اینچ مربع به ابعاد 200x40 میلی متر همراه با بست رویه. | عدد | 1579000
3914 | 33114008 | گوشه داخلی چهار محفظه‌ای ترانکینگ دیواری پریز خور از ورق گالوانیزه گرم (HOT DIP) به ضخامت یک میلیمتر با عایق داخلی و رنگ پودری اپوکسی پلیاستر با مقاومت ضربه پذیری 100 پوند بر اینچ مربع به ابعاد 200x40 میلی متر همراه با بست رویه مطابق. | عدد | 464000
3915 | 33114009 | گوشه خارجی چهار محفظه‌ای ترانکینگ دیواری پریز خور از ورق گالوانیزه گرم (HOT DIP) به ضخامت یک میلیمتر با عایق داخلی و رنگ پودری اپوکسی پلیاستر با مقاومت ضربه پذیری 100 پوند بر اینچ مربع به ابعاد 200x40 میلی متر همراه با بست رویه. | عدد | 1144000
3916 | 33114010 | جعبه پریز یک تا چهار پریز خور مخصوص ترانکینگ کفی به ابعاد 200x200 میلی متر از ورق گالوانیزه گرم (HOT DIP) به ضخامت 5/1 میلی متر با عایق داخلی از عمق 70 تا 130 میلی متر با درب آلومینیومی دایکاست. | عدد | 1399500
3917 | 33114011 | قطعه مسدودکننده جعبه پریز ترانکینگ کفی از ورق گالوانیزه گرم (HOT DIP) به ضخامت 5/1 میلی متر با عایق داخلی. | عدد | 95400
3918 | 33114101 | سینی کابل به عرض 100 میلیمتر با سه راه وچهارراه پانچ شده متقاطع ساخته شده ازورق گالوانیزه به ضخامت 1/25میلیمتر بایک لبه 4 سانتیمتری ویک لبه یک سانتیمتری وبست اتصال قطعات مربوط | مترطول | 440800
3919 | 33114102 | سینی کابل به عرض 200 میلیمتر با سه راه وچهارراه پانچ شده متقاطع ساخته شده ازورق گالوانیزه به ضخامت 25 /1 میلیمتر بایک لبه 4 سانتیمتری ویک لبه یک سانتیمتری وبست اتصال قطعات مربوط | مترطول | 415310
3920 | 33114103 | سینی کابل به عرض 300 میلیمتر با سه راه وچهارراه پانچ شده متقاطع ساخته شده ازورق گالوانیزه به ضخامت 25 /1 میلیمتر بایک لبه 4 سانتیمتری ویک لبه یک سانتیمتری وبست اتصال قطعات مربوط | مترطول | 746800
3921 | 33114104 | سینی کابل به عرض 400 میلیمتر با سه راه وچهارراه پانچ شده متقاطع ساخته شده ازورق گالوانیزه به ضخامت 5 /1 میلیمتر بایک لبه 4 سانتیمتری ویک لبه یک سانتیمتری وبست اتصال قطعات مربوط | مترطول | 1086500
3922 | 33114105 | سینی کابل به عرض 500 میلیمتر با سه راه وچهارراه پانچ شده متقاطع ساخته شده ازورق گالوانیزه به ضخامت 5 /1 میلیمتر بایک لبه 4 سانتیمتری ویک لبه یک سانتیمتری وبست اتصال قطعات مربوط | مترطول | 1269600
3923 | 33114106 | سینی کابل به عرض 600 میلیمتر با سه راه وچهارراه پانچ شده متقاطع ساخته شده ازورق گالوانیزه به ضخامت 5 /1 میلیمتر بایک لبه 4 سانتیمتری ویک لبه یک سانتیمتری وبست اتصال قطعات مربوط | مترطول | 1452800
3924 | 33114201 | نگاهدارنده (ساپورت) افقی پرسی زیرسینی ساخته شده ازورق گالوانیزه به ضخامت 5 /2 میلیمتر برای سینی به عرض 10 سانتیمتر | عدد | 188700
3925 | 33114202 | نگاهدارنده (ساپورت) افقی پرسی زیرسینی ساخته شده ازورق گالوانیزه به ضخامت 5 /2 میلیمتر برای سینی به عرض 20 سانتیمتر | عدد | 159180
3926 | 33114203 | نگاهدارنده (ساپورت) افقی پرسی زیرسینی ساخته شده ازورق گالوانیزه به ضخامت 5 /2 میلیمتر برای سینی به عرض 30 سانتیمتر | عدد | 186340
3927 | 33114204 | نگاهدارنده (ساپورت) افقی پرسی زیرسینی ساخته شده ازورق گالوانیزه به ضخامت 5 /2 میلیمتر برای سینی به عرض 40 سانتیمتر | عدد | 243840
3928 | 33114205 | نگاهدارنده (ساپورت) افقی پرسی زیرسینی ساخته شده ازورق گالوانیزه به ضخامت 5 /2 میلیمتر برای سینی به عرض 50 سانتیمتر | عدد | 274720
3929 | 33114206 | نگاهدارنده (ساپورت) افقی پرسی زیرسینی ساخته شده ازورق گالوانیزه به ضخامت 5 /2 میلیمتر برای سینی به عرض 60 سانتیمتر | عدد | 305920
3930 | 33114207 | زانوی افقی سینی کابل به عرض 100 میلیمتر، پانچ شده متقاطع، ساخته شده ازورق گالوانیزه به ضخامـت 1/25 میلیمتر، بایک لبه 4 سانتیمتری و یک لبه یک سانتیمتری. | عدد | 460300
3931 | 33114208 | زانوی افقی سینی کابل به عرض 200 میلیمتر، پانچ شده متقاطع، ساخته شده ازورق گالوانیزه به ضخامـت 1/25میلیمتر، بایک لبه 4 سانتیمتری و یک لبه یک سانتیمتری. | عدد | 591100
3932 | 33114209 | زانوی افقی سینی کابل به عرض 300 میلیمتر، پانچ شده متقاطع، ساخته شده ازورق گالوانیزه به ضخامـت 1/25 میلیمتر، بایک لبه 4 سانتیمتری و یک لبه یک سانتیمتری. | عدد | 749500
3933 | 33114210 | زانوی افقی سینی کابل به عرض 400 میلیمتر، پانچ شده متقاطع، ساخته شده ازورق گالوانیزه به ضخامـت 1/5 میلیمتر، بایک لبه 4 سانتیمتری و یک لبه یک سانتیمتری. | عدد | 1116700
3934 | 33114211 | زانوی افقی سینی کابل به عرض 500 میلیمتر، پانچ شده متقاطع، ساخته شده ازورق گالوانیزه به ضخامـت 1/5 میلیمتر، بایک لبه 4 سانتیمتری و یک لبه یک سانتیمتری. | عدد | 1373900
3935 | 33114212 | زانوی افقی سینی کابل به عرض 600 میلیمتر، پانچ شده متقاطع، ساخته شده ازورق گالوانیزه به ضخامـت 1/5 میلیمتر، بایک لبه 4 سانتیمتری و یک لبه یک سانتیمتری. | عدد | 1664900
3936 | 33114213 | سه راهی سینی کابل به عرض 100 میلیمتر، پانچ شده متقاطع، ساخته شده ازورق گالوانیزه به ضخامـت 1/25میلیمتر، بایک لبه 4 سانتیمتری و یک لبه یک سانتیمتری. | عدد | 435840
3937 | 33114214 | سه راهی سینی کابل به عرض 200 میلیمتر، پانچ شده متقاطع، ساخته شده ازورق گالوانیزه به ضخامـت 1/25 میلیمتر، بایک لبه 4 سانتیمتری و یک لبه یک سانتیمتری. | عدد | 539340
3938 | 33114215 | سه راهی سینی کابل به عرض 300 میلیمتر، پانچ شده متقاطع، ساخته شده ازورق گالوانیزه به ضخامـت 1/25 میلیمتر، بایک لبه 4 سانتیمتری و یک لبه یک سانتیمتری. | عدد | 663180
3939 | 33114216 | سه راهی سینی کابل به عرض 400 میلیمتر، پانچ شده متقاطع، ساخته شده ازورق گالوانیزه به ضخامـت 1/5 میلیمتر، بایک لبه 4 سانتیمتری و یک لبه یک سانتیمتری. | عدد | 944160
3940 | 33114217 | سه راهی سینی کابل به عرض 500 میلیمتر، پانچ شده متقاطع، ساخته شده ازورق گالوانیزه به ضخامـت 1/5 میلیمتر، بایک لبه 4 سانتیمتری و یک لبه یک سانتیمتری. | عدد | 1141020
3941 | 33114218 | سه راهی سینی کابل به عرض 600 میلیمتر، پانچ شده متقاطع، ساخته شده ازورق گالوانیزه به ضخامـت 1/5 میلیمتر، بایک لبه 4 سانتیمتری و یک لبه یک سانتیمتری. | عدد | 2270000
3942 | 33114219 | چهار راهی سینی کابل به عرض 100 میلیمتر، پانچ شده متقاطع، ساخته شده ازورق گالوانیزه به ضخامـت 1/25 میلیمتر، بایک لبه 4 سانتیمتری و یک لبه یک سانتیمتری. | عدد | 506350
3943 | 33114220 | چهار راهی سینی کابل به عرض 200 میلیمتر، پانچ شده متقاطع، ساخته شده ازورق گالوانیزه به ضخامـت 1/25 میلیمتر، بایک لبه 4 سانتیمتری و یک لبه یک سانتیمتری. | عدد | 632150
3944 | 33114221 | چهار راهی سینی کابل به عرض 300 میلیمتر، پانچ شده متقاطع، ساخته شده ازورق گالوانیزه به ضخامـت 1/25میلیمتر، بایک لبه 4 سانتیمتری و یک لبه یک سانتیمتری. | عدد | 775400
3945 | 33114222 | چهار راهی سینی کابل به عرض 400 میلیمتر، پانچ شده متقاطع، ساخته شده ازورق گالوانیزه به ضخامـت 1/5 میلیمتر، بایک لبه 4 سانتیمتری و یک لبه یک سانتیمتری. | عدد | 1105100
3946 | 33114223 | چهار راهی سینی کابل به عرض 500 میلیمتر، پانچ شده متقاطع، ساخته شده ازورق گالوانیزه به ضخامـت 1/5 میلیمتر، بایک لبه 4 سانتیمتری و یک لبه یک سانتیمتری. | عدد | 1316400
3947 | 33114224 | چهار راهی سینی کابل به عرض 600 میلیمتر، پانچ شده متقاطع، ساخته شده ازورق گالوانیزه به ضخامـت 1/5 میلیمتر، بایک لبه 4 سانتیمتری و یک لبه یک سانتیمتری. | عدد | 1547750
3948 | 33114231 | زانوی افقی نردبان کابل به عرض 20 سانتیمتر، ساخته شده از ورق گالوانیزه به ضخامت 1/5 میلیمتر و با فاصله پله‌های 25 سانتیمتری و با لبه نردبان 6 سانتیمتری. | عدد | 653600
3949 | 33114232 | زانوی افقی نردبان کابل به عرض 30 سانتیمتر، ساخته شده از ورق گالوانیزه به ضخامت 1/5 میلیمتر و با فاصله پله‌های 25 سانتیمتری و با لبه نردبان 6 سانتیمتری. | عدد | 741600
3950 | 33114233 | زانوی افقی نردبان کابل به عرض 40 سانتیمتر، ساخته شده از ورق گالوانیزه به ضخامت 1/5 میلیمتر و با فاصله پله‌های 25 سانتیمتری و با لبه نردبان 6 سانتیمتری. | عدد | 976300
3951 | 33114234 | زانوی افقی نردبان کابل به عرض 50 سانتیمتر، ساخته شده از ورق گالوانیزه به ضخامت 1/5 میلیمتر و با فاصله پله‌های 25 سانتیمتری و با لبه نردبان 6 سانتیمتری. | عدد | 1092700
3952 | 33114235 | زانوی افقی نردبان کابل به عرض 60 سانتیمتر، ساخته شده از ورق گالوانیزه به ضخامت 1/5 میلیمتر و با فاصله پله‌های 25 سانتیمتری و با لبه نردبان 6 سانتیمتری. | عدد | 1293300
3953 | 33114236 | زانوی افقی نردبان کابل به عرض 75 سانتیمتر، ساخته شده از ورق گالوانیزه به ضخامت 1/5 میلیمتر و با فاصله پله‌های 25 سانتیمتری و با لبه نردبان 6 سانتیمتری. | عدد | 1509100
3954 | 33114237 | سه راهی نردبان کابل به عرض 20 سانتیمتر، ساخته شده از ورق گالوانیزه به ضخامت 1/5 میلیمتر و با فاصله پله‌های 25 سانتیمتری و با لبه نردبان 6 سانتیمتری. | عدد | 899100
3955 | 33114238 | سه راهی نردبان کابل به عرض 30 سانتیمتر، ساخته شده از ورق گالوانیزه به ضخامت 1/5 میلیمتر و با فاصله پله‌های 25 سانتیمتری و با لبه نردبان 6 سانتیمتری. | عدد | 1017300
3956 | 33114239 | سه راهی نردبان کابل به عرض 40 سانتیمتر، ساخته شده از ورق گالوانیزه به ضخامت 1/5 میلیمتر و با فاصله پله‌های 25 سانتیمتری و با لبه نردبان 6 سانتیمتری. | عدد | 1295200
3957 | 33114240 | سه راهی نردبان کابل به عرض 50 سانتیمتر، ساخته شده از ورق گالوانیزه به ضخامت 1/5 میلیمتر و با فاصله پله‌های 25 سانتیمتری و با لبه نردبان 6 سانتیمتری. | عدد | 1441100
3958 | 33114241 | سه راهی نردبان کابل به عرض 60 سانتیمتر، ساخته شده از ورق گالوانیزه به ضخامت 1/5 میلیمتر و با فاصله پله‌های 25 سانتیمتری و با لبه نردبان 6 سانتیمتری. | عدد | 1671100
3959 | 33114242 | سه راهی نردبان کابل به عرض 75 سانتیمتر، ساخته شده از ورق گالوانیزه به ضخامت 1/5میلیمتر و با فاصله پله‌های 25 سانتیمتری و با لبه نردبان 6 سانتیمتری. | عدد | 1931800
3960 | 33114243 | چهار راهی نردبان کابل به عرض 20 سانتیمتر، ساخته شده از ورق گالوانیزه به ضخامت 1/5 میلیمتر و با فاصله پله‌های 25 سانتیمتری و با لبه نردبان 6 سانتیمتری. | عدد | 1008400
3961 | 33114244 | چهار راهی نردبان کابل به عرض 30 سانتیمتر، ساخته شده از ورق گالوانیزه به ضخامت 1/5 میلیمتر و با فاصله پله‌های 25 سانتیمتری و با لبه نردبان 6 سانتیمتری. | عدد | 1150200
3962 | 33114245 | چهار راهی نردبان کابل به عرض 40 سانتیمتر، ساخته شده از ورق گالوانیزه به ضخامت 1/5 میلیمتر و با فاصله پله‌های 25 سانتیمتری و با لبه نردبان 6 سانتیمتری. | عدد | 1437300
3963 | 33114246 | چهار راهی نردبان کابل به عرض 50 سانتیمتر، ساخته شده از ورق گالوانیزه به ضخامت 1/5 میلیمتر و با فاصله پله‌های 25 سانتیمتری و با لبه نردبان 6 سانتیمتری. | عدد | 1606300
3964 | 33114247 | چهار راهی نردبان کابل به عرض 60 سانتیمتر، ساخته شده از ورق گالوانیزه به ضخامت 1/5 میلیمتر و با فاصله پله‌های 25 سانتیمتری و با لبه نردبان 6 سانتیمتری. | عدد | 1776700
3965 | 33114248 | چهار راهی نردبان کابل به عرض 75 سانتیمتر، ساخته شده از ورق گالوانیزه به ضخامت 1/5 میلیمتر و با فاصله پله‌های 25 سانتیمتری و با لبه نردبان 6 سانتیمتری. | عدد | 2050100
3966 | 33114249 | اتصال (رابط) مستقیم سینی کابل و نردبان کابل بصورت نبشی، ساخته شده از ورق گالوانیزه به ضخامت 1/5 میلیمترو با پیچ و مهره مربوط. | عدد | 55500
3967 | 33114250 | اتصال (رابط) عمودی قابل تنظیم سینی کابل و نردبان کابل بصورت نبشی، ساخته شده از ورق گالوانیزه به ضخامت 1/5 میلیمترو با پیچ و مهره مربوط. | عدد | 93400
3968 | 33114301 | ناودانی عمودی بطول 200 میلیمتر برای نصب نگاهدارنده های افقی ردیفهای ساخته شده بالاازورق گالوانیزه به ضخامت 5 /2 میلیمتر برای یک ردیف سینی | مترطول | 134100
3969 | 33114302 | ناودانی عمودی بطول 400 میلیمتر برای نصب نگاهدارنده های افقی ردیفهای ساخته شده بالاازورق گالوانیزه به ضخامت 5 /2 میلیمتر برای دو ردیف سینی | مترطول | 214300
3970 | 33114303 | ناودانی عمودی بطول 800 میلیمتر برای نصب نگاهدارنده های افقی ردیفهای ساخته شده بالاازورق گالوانیزه به ضخامت 5 /2 میلیمتر برای سه ردیف سینی | مترطول | 374800
3971 | 33114401 | نردبان کابل به عرض 30 سانتیمتر ساخته شده ازورق گالوانیزه به ضخامت 5 /1 میلیمتر بافاصله پله های 25 سانتیمتری و با لبه بردبان 6 سانتیمتری | مترطول | 632900
3972 | 33114402 | نردبان کابل به عرض 40 سانتیمتر ساخته شده ازورق گالوانیزه به ضخامت 5 /1 میلیمتر بافاصله پله های 25 سانتیمتری و با لبه بردبان 6 سانتیمتری | مترطول | 726400
3973 | 33114403 | نردبان کابل به عرض 50 سانتیمتر ساخته شده ازورق گالوانیزه به ضخامت 5 /1 میلیمتر بافاصله پله های 25 سانتیمتری و با لبه بردبان 6 سانتیمتری | مترطول | 779300
3974 | 33114404 | نردبان کابل به عرض 60 سانتیمتر ساخته شده ازورق گالوانیزه به ضخامت 5 /1 میلیمتر بافاصله پله های 25 سانتیمتری و با لبه بردبان 6 سانتیمتری | مترطول | 832300
3975 | 33114405 | نردبان کابل به عرض 75 سانتیمتر ساخته شده ازورق گالوانیزه به ضخامت 5 /1 میلیمتر بافاصله پله های 25 سانتیمتری و با لبه بردبان 6 سانتیمتری | مترطول | 932600
3976 | 33114406 | نردبان کابل به عرض 20 سانتیمتر، ساخته شده از ورق گالوانیزه به ضخامت 1/5میلیمتر و با فاصله پله‌های 25 سانتیمتری و با لبه نردبان 6 سانتیمتری. | مترطول | 579800
3977 | 33114410 | جداکننده (Divider) سینی کابل و نردبان کابل، ساخته شده از ورق گالوانیزه به ضخامت 1/25 میلیمتر، مناسب برای ردیفهای 33114101 الی 33114106 و 33114401 الی 33114406 . | مترطول | 199800
3978 | 33115601 | پیچ ومهره گالوانیزه به قطرهای مختلف وبه طول 5 تا45 سانتیمتر | کیلوگرم | 184318
3979 | 33116501 | سازه فلزی گالوانیزه گنتری‌ها. | کیلو گرم | 133000
3980 | 33116502 | سازه فلزی گالوانیزه پایه نگهدارنده تجهیزات و کابل | کیلو گرم | 117000
3981 | 33116503 | پایه نگهدارنده باتری با رنگ ضد اسید | کیلو گرم | 800000
3982 | 33116504 | دستک یا بازوی نگه‌دارنده ، سایز 20 سانتی‌متری | عدد | 157000
3983 | 33116505 | دستک یا بازوی نگه‌دارنده ، سایز 30 سانتی‌متری | عدد | 194000
3984 | 33116506 | دستک یا بازوی نگه‌دارنده ، سایز 40 سانتی‌متری | عدد | 228000
3985 | 33116507 | دستک یا بازوی نگه‌دارنده ، سایز 50 سانتی‌متری | عدد | 280000
3986 | 33116508 | دستک یا بازوی نگه‌دارنده ، سایز 60 سانتی‌متری | عدد | 323000
3987 | 33116601 | نردبان کابل با عرض 20 سانتی‌متر | متر طول | 973000
3988 | 33116602 | نردبان کابل با عرض 30 سانتی‌متر | متر طول | 1253000
3989 | 33116603 | نردبان کابل با عرض 40 سانتی‌متر | متر طول | 1133000
3990 | 33116604 | نردبان کابل با عرض 50 سانتی‌متر | متر طول | 1214000
3991 | 33116605 | نردبان کابل با عرض 60 سانتی‌متر | متر طول | 1295000
3992 | 33116606 | سه راهی نردبان کابل با عرض 20 سانتی‌متر | عدد | 1003000
3993 | 33116607 | چهار راهی نردبان کابل با عرض 20 سانتی‌متر | عدد | 1373000
3994 | 33116608 | زانوی افقی نردبان با عرض 20 سانتی‌متر | عدد | 726000
3995 | 33116609 | زانوی عمودی نردبان ثابت با عرض 20 سانتی‌متر | عدد | 738000
3996 | 33116610 | زانوی عمودی نردبان قابل انعطاف با عرض 20 سانتی‌متر | عدد | 981000
3997 | 33116701 | سینی کابل با عرض 20 سانتی‌متر | متر طول | 1288000
3998 | 33116702 | سینی کابل با عرض 30 سانتی‌متر | متر طول | 1449000
3999 | 33116703 | سینی کابل با عرض 40 سانتی‌متر | متر طول | 1717000
4000 | 33116704 | سینی کابل با عرض 50 سانتی‌متر | متر طول | 1987000
4001 | 33116705 | سینی کابل با عرض 60 سانتی‌متر | متر طول | 2254000
4002 | 33116706 | سه راهی سینی کابل با عرض 20 سانتی‌متر | متر طول | 1167000
4003 | 33116707 | چهار راهی سینی کابل با عرض 20 سانتی‌متر | متر طول | 1607000
4004 | 33116708 | زانوی افقی سینی با عرض 20 سانتی‌متر | متر طول | 894000
4005 | 33116709 | زانوی عمودی سینی ثابت با عرض 20 سانتی‌متر | متر طول | 738000
4006 | 33116710 | زانوی عمودی سینی قابل انعطاف با عرض 20 سانتی‌متر | متر طول | 981000
4007 | 33116801 | انکربولت گالوانیزه گرم به همراه مهره و واشر مناسب | کیلو گرم | 150000
4008 | 33116802 | رول بولت سایز M10/120 | عدد | 38000
4009 | 33116803 | رول بولت سایز M12/160 | عدد | 45000
4010 | 33120202 | لوله پی روی رسی سخت متوسط معادل pg 11 | مترطول | 6189.4
4011 | 33120203 | لوله پی روی رسی سخت متوسط معادل pg13/5 | مترطول | 9749.5
4012 | 33120204 | لوله پی روی رسی سخت متوسط معادل pg16 | مترطول | 17726.4
4013 | 33120205 | لوله پی روی رسی سخت متوسط معادل pg21 | مترطول | 24318.2
4014 | 33120206 | لوله پی روی رسی سخت متوسط معادل pg 29 | مترطول | 31460
4015 | 33120207 | لوله پی روی رسی سخت متوسط معادل pg 36 | مترطول | 41470.7
4016 | 33120208 | لوله پی روی رسی سخت متوسط معادل pg42 | مترطول | 49634.4
4017 | 33120209 | لوله پی روی رسی سخت متوسط معادل 0 48 | مترطول | 13477.7
4018 | 33120431 | لوله خرطومی (فلکسیبل) روکشدار فلزی سایز 16 تا 29 | متر | 48000
4019 | 33120502 | لوله پلی اتیلن قابل انعطاف شلنگی معادل 0 11 | مترطول | 22871.3
4020 | 33120503 | لوله پلی اتیلن قابل انعطاف شلنگی معادل 0 5 /13 | مترطول | 26444.9
4021 | 33120504 | لوله پلی اتیلن قابل انعطاف شلنگی معادل 0 16 | مترطول | 32162.8
4022 | 33120505 | لوله پلی اتیلن قابل انعطاف شلنگی معادل 0 21 | مترطول | 41811.6
4023 | 33120506 | لوله پلی اتیلن قابل انعطاف شلنگی معادل 0 29 | مترطول | 60752
4024 | 33120507 | لوله پلی اتیلن قابل انعطاف شلنگی معادل 0 36 | مترطول | 82908.6
4025 | 33120508 | لوله پلی اتیلن قابل انعطاف شلنگی معادل 0 42 | مترطول | 141516.4
4026 | 33120509 | لوله پلی اتیلن قابل انعطاف شلنگی معادل 0 48 | مترطول | 189403.3
4027 | 33120801 | جعبه تقسیم کائوچویی چهارگوش ازنوع بارانی به ابعادتقریبی 80 ×80 میلیمتر | عدد | 21234.7
4028 | 33120802 | جعبه تقسیم کائوچویی چهارگوش ازنوع بارانی به ابعادتقریبی 100 ×100 میلیمتر | عدد | 50756.1
4029 | 33120803 | جعبه تقسیم کائوچویی چهارگوش از نوع بارانی به ابعاد تقریبی 150 ×150 میلیمتر | عدد | 83903
4030 | 33121101 | ترمینال پیچی با بدنه ای ازجنـس ترمو پلاستیک برای هادیهایی تا مقطع 2/5 میلیمتر مربع. | عدد | 21752.6
4031 | 33121102 | ترمینال پیچی با بدنه ای ازجنـس ترمو پلاستیک برای هادیهایی به مقطع 4 تا 6 میلیمتر مربع. | عدد | 27190.8
4032 | 33121104 | ترمینال پیچی با بدنه ای از جنـس ترمو پلاستیک برای هاد‌یهایی به مقطع 10 تا 16 میلیمتر مربع. | عدد | 31541.3
4033 | 33121105 | ترمینال پیچی با بدنه ای ازجنـس ترمو پلاستیک برای هادیهایی به مقطع 25 تا 35 میلیمتر مربع. | عدد | 98974.5
4034 | 33121107 | ترمینال پیچی با بدنه ای ازجنـس ترمو پلاستیک برای هادیهایی به مقطع 50 تا 70 میلیمتر مربع. | عدد | 190335.6
4035 | 33121201 | ترمینال پیچی با بدنه‌ای از جنـس دیوروپلاستیک (Duroplastic) برای هادیهایی به مقطع 95 میلیمتر مربع. | عدد | 265382.2
4036 | 33121203 | ترمینال پیچی با بدنه‌ای ازجنـس دیوروپلاستیک (Duroplastic) برای هادیهایی به مقطع 120 تا 185 میلیمتر مربع. | عدد | 290941.5
4037 | 33121205 | ترمینال پیچی با بدنه‌ای از جنـس دیوروپلاستیک (Duroplastic) برای هادیهایی به مقطع 240 میلیمتر مربع. | عدد | 294748.2
4038 | 33121301 | صفحه انتهایی برای ترمینالهای پیچی ازمقطع 5 /2 تا240 میلیمتر مربع برای نصب روی ریل فلزی | عدد | 13867.3
4039 | 33121401 | بست فلزی برای نگهداری ترمینالهای پیچی مختلف روی ریل فلزی | عدد | 1631.4
4040 | 33121501 | بست کائوچویی به قطر 14-5 یا 17-6 میلیمتر باپیچ ورولپلاگ مربوط | عدد | 2066.5
4041 | 33121502 | بست کائوچویی به قطر 25-15 میلیمتر باپیچ ورولپلاگ مربوط | عدد | 2392.7
4042 | 33121503 | بست کائوچویی به قطر 34-24 میلیمتر باپیچ ورولپلاگ مربوط | عدد | 2719
4043 | 33121504 | بست کائوچویی به قطر 45-32 میلیمتر باپیچ ورولپلاگ مربوط | عدد | 3262.8
4044 | 33121601 | بست کائوچویی باریل فلزی به قطر 25-7 میلیمتر | عدد | 2066.5
4045 | 33121602 | بست کائوچویی باریل فلزی به قطر 38-13 میلیمتر | عدد | 2338.4
4046 | 33121901 | لوله پی وی سی فشار قوی به قطر 40 میلیمتر | متر | 75000
4047 | 33121902 | لوله پی وی سی فشار قوی به قطر 50 میلیمتر | متر | 102000
4048 | 33121903 | لوله پی وی سی فشار قوی به قطر 63 میلیمتر | متر | 120000
4049 | 33121904 | لوله پی وی سی فشار قوی به قطر 75 میلیمتر | متر | 137000
4050 | 33121905 | لوله پی وی سی فشار قوی به قطر 90 میلیمتر | متر | 157000
4051 | 33121906 | لوله پی وی سی فشار قوی به قطر 110 میلیمتر | متر | 227000
4052 | 33121907 | لوله پی وی سی فشار قوی به قطر 125 میلیمتر | متر | 295000
4053 | 33121908 | لوله پی وی سی فشار قوی به قطر 140 میلیمتر | متر | 416000
4054 | 33121909 | لوله پی وی سی فشار قوی به قطر 160 میلیمتر | متر | 462000
4055 | 33121910 | لوله پی وی سی فشار قوی به قطر 180 میلیمتر | متر | 604000
4056 | 33121911 | لوله پی وی سی فشار قوی به قطر 200 میلیمتر | متر | 662000
4057 | 33122001 | لوله پلی اتیلن به قطر 40 میلیمتر | متر | 23000
4058 | 33122002 | لوله پلی اتیلن به قطر 50 میلیمتر | متر | 36000
4059 | 33122003 | لوله پلی اتیلن به قطر 63 میلیمتر | متر | 56000
4060 | 33122004 | لوله پلی اتیلن به قطر 75 میلیمتر | متر | 81000
4061 | 33122005 | لوله پلی اتیلن به قطر 110 میلیمتر | متر | 171000
4062 | 33122006 | لوله پلی اتیلن به قطر 125 میلیمتر | متر | 220000
4063 | 33122007 | لوله پلی اتیلن به قطر 140 میلیمتر | متر | 275000
4064 | 33122008 | لوله پلی اتیلن به قطر 160 میلیمتر | متر | 362000
4065 | 33122009 | لوله پلی اتیلن به قطر 180 میلیمتر | متر | 451000
4066 | 33122010 | لوله پلی اتیلن به قطر 200 میلیمتر | متر | 560000
4067 | 33122011 | لوله پلی اتیلین نیم گرد به قطر 160 میلیمتر | متر | 300000
4068 | 33122012 | لوله پلی اتیلین نیم گرد به قطر 200 میلیمتر | متر | 430000
4069 | 33122021 | لوله پلی اتیلن به قطر 90 میلی‌متر | متر | 127000
4070 | 33130101 | فیوزفشنگی نوع صنعتی کندکار 2 تا 6 آمپر اندازه E27,DII. | عدد | 26000
4071 | 33130102 | فیوزفشنگی نوع صنعتی کندکار 10 تا 25 آمپر اندازه E27,DII. | عدد | 32500
4072 | 33130103 | فیوزفشنگی نوع صنعتی کندکار 35 تا 63 آمپر اندازه E33,DIII. | عدد | 32500
4073 | 33130104 | فیوزفشنگی نوع صنعتی کندکار 80 تا 100 آمپر اندازه R11/4,DIV. | عدد | 37700
4074 | 33130105 | فیوزفشنگی نوع صنعتی کندکار 125 تا 200 آمپر اندازه R2,DV. | عدد | 39000
4075 | 33130106 | فیوزفشنگی نوع خانگی(کتابی) کندکار 2 تا 6 آمپر اندازه E27,DII. | عدد | 33800
4076 | 33130107 | فیوزفشنگی نوع خانگی(کتابی) کندکار 10 تا 25 آمپر اندازه E27,DII. | عدد | 33800
4077 | 33130108 | فیوزفشنگی نوع خانگی(کتابی) کندکار 35 تا 63 آمپر اندازه E33,DIII. | عدد | 33800
4078 | 33130109 | فیوزفشنگی نوع خانگی(کتابی) کندکار 80 تا 100 آمپر اندازه R11/4,DIV. | عدد | 43680
4079 | 33130110 | فیوزفشنگی نوع خانگی(کتابی) کندکار 125 تا 200 آمپر اندازه R2,DV. | عدد | 45240
4080 | 33130211 | فیوزفشنگی نوع خانگی(کتابی) تندکار مخصوص مدارهای کنترل 2 تا 6 آمپر اندازه E14,DOI. | عدد | 33800
4081 | 33130212 | فیوزفشنگی نوع خانگی(کتابی) تندکار مخصوص مدارهای کنترل 20 تا 63 آمپر اندازه E18,DO2. | عدد | 32500
4082 | 33130213 | فیوز شیشه‌ای 2 تا 10 آمپر مخصوص حفاظت تجهیزات تابلویی. | عدد | 26000
4083 | 33130301 | فیوز چاقویی (کاردی) اندازه صفر صفر و از نوع HRC 6 تا 25 آمپر. | عدد | 122200
4084 | 33130302 | فیوز چاقویی (کاردی) اندازه صفر صفر و از نوع HRC 32 تا 60 آمپر. | عدد | 122200
4085 | 33130303 | فیوز چاقویی (کاردی) اندازه صفر و از نوع HRC 25 تا 63 آمپر. | عدد | 129610
4086 | 33130304 | فیوز چاقویی (کاردی) اندازه صفر و از نوع HRC 32 تا 160 آمپر. | عدد | 142350
4087 | 33130305 | فیوز چاقویی (کاردی) اندازه یک و از نوع HRC 35 تا 63 آمپر. | عدد | 228800
4088 | 33130306 | فیوز چاقویی (کاردی) اندازه یک و از نوع HRC 80 تا 160 آمپر. | عدد | 228800
4089 | 33130307 | فیوز چاقویی (کاردی) اندازه یک و از نوع HRC 200 تا 250 آمپر. | عدد | 193700
4090 | 33130308 | فیوز چاقویی (کاردی) اندازه دو و از نوع HRC 80 تا 160 آمپر. | عدد | 312000
4091 | 33130309 | فیوز چاقویی (کاردی) اندازه دو و از نوع HRC 200 تا 250 آمپر. | عدد | 312000
4092 | 33130310 | فیوز چاقویی (کاردی) اندازه دو و از نوع HRC 300 تا 400 آمپر. | عدد | 270920
4093 | 33130311 | فیوز چاقویی (کاردی) اندازه سه و از نوع HRC 300 تا 400 آمپر. | عدد | 312000
4094 | 33130312 | فیوز چاقویی (کاردی) اندازه سه و از نوع HRC 425 تا 630 آمپر. | عدد | 378820
4095 | 33130313 | فیوز چاقویی (کاردی) اندازه چهار و از نوع HRC 500 تا 800 آمپر. | عدد | 416000
4096 | 33130341 | فیوز چاقویی (کاردی)80 تا 160آمپر اندازه صفر صفر | عدد | 153000
4097 | 33130401 | پایه فیوز چاقویی (کاردی)، یک پل، برای فیوزهای HRC اندازه صفر صفر، 6 تا 160 آمپر. | عدد | 196040
4098 | 33130402 | پایه فیوز چاقویی (کاردی)، یک پل، برای فیوزهای HRC اندازه صفر، 25 تا 160 آمپر. | عدد | 212160
4099 | 33130403 | پایه فیوز چاقویی (کاردی)، یک پل، برای فیوزهای HRC اندازه یک، 35 تا 250 آمپر. | عدد | 299104
4100 | 33130404 | پایه فیوز چاقویی (کاردی)، یک پل، برای فیوزهای HRC اندازه دو، 80 تا 400 آمپر. | عدد | 308880
4101 | 33130405 | پایه فیوز چاقویی (کاردی)، یک پل، برای فیوزهای HRC اندازه سه، 300 تا 630 آمپر. | عدد | 257400
4102 | 33130406 | پایه فیوز چاقویی (کاردی)، یک پل، برای فیوزهای HRC اندازه چهار، 1000 تا 1250 آمپر. | عدد | 772200
4103 | 33130407 | پایه فیوز چاقویی (کاردی)، سه پل ، برای فیوزهای HRC اندازه صفر صفر، 6 تا 160 آمپر. | عدد | 457600
4104 | 33130408 | پایه فیوز چاقویی (کاردی)، سه پل ، برای فیوزهای HRC اندازه صفر، 25 تا 160 آمپر. | عدد | 566280
4105 | 33130409 | پایه فیوز چاقویی (کاردی)، سه پل ، برای فیوزهای HRC اندازه یک، 35 تا 250 آمپر. | عدد | 566280
4106 | 33130501 | فیوز کش چاقویی با دسته کامل عایق شده برای فیوزهای HRC اندازه صفر صفر. | عدد | 457600
4107 | 33130502 | فیوز کش چاقویی با دسته کامل عایق شده برای فیوزهای HRC اندازه صفر. | عدد | 457600
4108 | 33130503 | فیوز کش چاقویی با دسته کامل عایق شده برای فیوزهای HRC اندازه یک. | عدد | 457600
4109 | 33130504 | فیوز کش چاقویی با دسته کامل عایق شده برای فیوزهای HRC اندازه دو. | عدد | 457600
4110 | 33130505 | فیوز کش چاقویی با دسته کامل عایق شده برای فیوزهای HRC اندازه سه. | عدد | 457600
4111 | 33130506 | فیوز کش چاقویی با دسته کامل عایق شده برای فیوزهای HRC اندازه چهار. | عدد | 457600
4112 | 33131201 | کنتاکتورسه پل خشـک 400 ولت و 4 کیلووات (I-AC3=9A) و(I-AC1=20A) با بوبین 220 ولت. | عدد | 668850
4113 | 33131202 | کنتاکتورسه پل خشـک 400 ولت و 5/5 کیلووات (I-AC3=12A) و(I-AC1=20A) با بوبین 220 ولت. | عدد | 696150
4114 | 33131203 | کنتاکتورسه پل خشـک 400 ولت و 7/5 کیلووات (I-AC3=17A) و(I-AC1=25A) با بوبین 220 ولت. | عدد | 859950
4115 | 33131204 | کنتاکتورسه پل خشـک 400 ولت و 11 کیلووات (I-AC3=22A) و(I-AC1=32A) با بوبین 220 ولت. | عدد | 1023750
4116 | 33131205 | کنتاکتورسه پل خشـک 400 ولت و 15 کیلووات (I-AC3=32A) و(I-AC1=50A) با بوبین 220 ولت. | عدد | 1621620
4117 | 33131206 | کنتاکتورسه پل خشـک 400 ولت و 18/5 کیلووات (I-AC3=37A) و(I-AC1=50A) با بوبین 220 ولت. | عدد | 2276820
4118 | 33131207 | کنتاکتورسه پل خشـک 400 ولت و 22 کیلووات (I-AC3=50A) و(I-AC1=60A) با بوبین 220 ولت. | عدد | 3262350
4119 | 33131208 | کنتاکتورسه پل خشـک 400 ولت و 30 کیلووات (I-AC3=65A) و(I-AC1=80A) با بوبین 220 ولت. | عدد | 3535350
4120 | 33131209 | کنتاکتورسه پل خشـک 400 ولت و 37 کیلووات (I-AC3=75A) و(I-AC1=110A) با بوبین 220 ولت. | عدد | 7609144.4
4121 | 33131210 | کنتاکتورسه پل خشـک 400 ولت و 45 کیلووات (I-AC3=90A) و(I-AC1=120A) با بوبین 220 ولت. | عدد | 6464652.5
4122 | 33131211 | کنتاکتورسه پل خشـک 400 ولت و 55 کیلووات (I-AC3=110A) و(I-AC1=150A) با بوبین 220 ولت. | عدد | 5596500
4123 | 33131212 | کنتاکتورسه پل خشـک 400 ولت و 75 کیلووات (I-AC3=145A) و(I-AC1=185A) با بوبین 220 ولت. | عدد | 11908685.7
4124 | 33131213 | کنتاکتورسه پل خشـک 400 ولت و 90 کیلووات (I-AC3=180A) و(I-AC1=215A) با بوبین 220 ولت. | عدد | 13923000
4125 | 33131214 | کنتاکتورسه پل خشـک 400 ولت و 110 کیلووات (I-AC3=210A) و(I-AC1=260A) با بوبین 220 ولت. | عدد | 18273467.8
4126 | 33131215 | کنتاکتورسه پل خشـک 400 ولت و 132 کیلووات (I-AC3=260A) و(I-AC1=300A) با بوبین 220 ولت. | عدد | 19540162.8
4127 | 33131216 | کنتاکتورسه پل خشـک 400 ولت و 160 کیلووات (I-AC3=300A) و(I-AC1=330A) با بوبین 220 ولت. | عدد | 25218061.9
4128 | 33131217 | کنتاکتورسه پل خشـک 400 ولت و 220 کیلووات (I-AC3=400A) و(I-AC1=430A) با بوبین 220 ولت. | عدد | 32784419.7
4129 | 33131218 | کنتاکتورسه پل خشـک 400 ولت و 250 کیلووات (I-AC3=500A) و(I-AC1=550A) با بوبین 220 ولت. | عدد | 41913639.9
4130 | 33131219 | کنتاکتورسه پل خشـک 400 ولت و 330 کیلووات (I-AC3=630A) و(I-AC1=750A) با بوبین 220 ولت. | عدد | 55432775.2
4131 | 33131220 | کنتاکتورسه پل خشـک 400 ولت و 400 کیلووات (I-AC3=750A) و(I-AC1=900A) با بوبین 220 ولت. | عدد | 78794311.9
4132 | 33131221 | کنتاکتورسه پل خشـک 400 ولت و 440 کیلووات (I-AC3=800A) و(I-AC1=1000A) با بوبین 220 ولت. | عدد | 80923211
4133 | 33131222 | کنتاکت کمکی کنتاکتور، یک عدد باز و یک عدد بسته. | عدد | 252252
4134 | 33131223 | کنتاکت کمکی کنتاکتور، دو عدد باز و دو عدد بسته. | عدد | 376740
4135 | 33131225 | کنتاکت کمکی کنتاکتور، چهار عدد باز و چهار عدد بسته. | عدد | 700245
4136 | 33131226 | کنتاکتور سه پل خازنی 400 ولت و 11 کیلووار. | عدد | 1441440
4137 | 33131227 | کنتاکتور سه پل خازنی 400 ولت و 15 کیلووار. | عدد | 1638000
4138 | 33131228 | کنتاکتور سه پل خازنی 400 ولت و 20 کیلووار. | عدد | 1834560
4139 | 33131229 | کنتاکتور سه پل خازنی 400 ولت و 25 کیلووار. | عدد | 2227680
4140 | 33131230 | کنتاکتور سه پل خازنی 400 ولت و 30 کیلووار. | عدد | 2882880
4141 | 33131231 | کنتاکتور سه پل خازنی 400 ولت و 40 کیلووار. | عدد | 3958500
4142 | 33131232 | کنتاکتور سه پل خازنی 400 ولت و 60 کیلووار. | عدد | 4859400
4143 | 33131240 | کنتاکتور سه پل خازنی 400 ولت و 50 کیلووار. | عدد | 4586400
4144 | 33131301 | رله اضافه بار سه فاز از نوع حرارتی بیمتال قابل نصب روی کنتاکتورهای خشک بوبینی 380 ولت 9 و 12 آمپر با قابلیت تنظیم در محدوده 1 /0 تا 5 /14 آمپر در هفده محدوده تنظیم مختلف | عدد | 920400
4145 | 33131302 | رله اضافه بار سه فاز از نوع حرارتی بیمتال قابل نصب روی کنتاکتورهای خشک بوبینی 380 ولت 16 و 22 آمپر با قابلیت تنظیم در محدوده 1 /0 تا 25 آمپردر نوزده محدوده تنظیم مختلف | عدد | 767000
4146 | 33131303 | رله اضافه بار سه فاز ازنوع حرارتی بیمتال قابل نصب روی کنتاکتورهای خشک بوبینی 380 ولت 32 و 38 آمپر با قابلیت تنظیم در محدوده 1 تا 45 آمپر در هفده محدوده تنظیم مختلف | عدد | 1157000
4147 | 33131304 | رله اضافه بار سه فاز از نوع حرارتی بیمتال قابل نصب روی کنتاکتورهای خشک بوبینی 380 ولت 45 و 63 و 75 آمپر با قابلیت تنظیم در محدوده 16 تا80 آمپردر هشت محدوده تنظیم مختلف | عدد | 2593500
4148 | 33131305 | رله اضافه بار سه فاز از نوع حرارتی بیمتال قابل نصب روی کنتاکتورهای خشک بوبینی 380 ولت 85 و 110 آمپر با قابلیت تنظیم در محدوده 55 تا 135 آمپر در پنج محدوده تنظیم مختلف | عدد | 4615000
4149 | 33131306 | رله اضافه بار سه فاز از نوع حرارتی بیمتال قابل نصب روی کنتاکتورهای خشک بوبینی 380 ولت 140 و 170 آمپر با قابلیت تنظیم در محدوده 55 تا180 آمپر در هشت محدوده تنظیم مختلف | عدد | 5265000
4150 | 33131307 | رله اضافه بار سه فاز از نوع حرارتی بیمتال قابل نصب روی کنتاکتورهای خشک بوبینی 380 ولت 250 و 300 و 205 و 400 آمپر با قابلیت تنظیم در محدوده 80 تا 400 امپر در پنج محدوده تنظیم مختلف | عدد | 9360000
4151 | 33131311 | رله کنترل فاز سه فاز برای جلوگیری مدار از دو فاز شدن، معکوس شدن فازها و افزایش یا افت ولتاژ فازها بیش از حد معین شده | عدد | 1014000
4152 | 33131401 | چراغ سیگنال برای نصـب روی تابلو، به قطر نصـب 30 میلیمتر، به رنگهای مختلـف، با لامپی به قدرت 2 تا 6 وات، 220 یا110 یا24 و یا 6 ولـت. | عدد | 143000
4153 | 33131403 | چراغ سیگنال برای نصب روی تابلو به قطرنصب 22 میلیمتر به رنگهای مختلف بالامپهای به قدرت 2 تا6 وات 24 110 220 یا6 ولت ساخت ایران | عدد | 202800
4154 | 33131404 | چراغ سیگنال LED برای نصـب روی تابلو، به رنگهای مختلـف، با لامپی به قدرت 2 تا 6 وات، 220 یا110 یا24 و یا 6 ولـت. | عدد | 273000
4155 | 33131501 | دکمه فشاری برای نصـب روی تابلو، به قطر نصـب 30 میلیمتر با یک کنتاکت باز و یک بسته، به رنگهای مختلـف. | عدد | 247000
4156 | 33131502 | دکمه فشاری برای نصـب روی تابلو، به قطر نصـب 30 میلیمتر با دو کنتاکت باز و دو بسته، به رنگهای مختلـف. | عدد | 304200
4157 | 33131601 | دکمه فشاری برای نصـب روی تابلو به قطرنصـب 22 میلیمتر با یک کنتاکت باز و یک بسته، به رنگهای مختلـف. | عدد | 304200
4158 | 33131701 | دکمه فشاری دوبل برای قطع و وصل. | عدد | 520000
4159 | 33131702 | دکمه فشاری دوبل برای قطع و وصل، درصورتی که دکمه فشاری دارای چراغ سیگنال نیزباشد. | عدد | 520000
4160 | 33131801 | جعبه پلاستیکی روکار، با دوعدد دکمه فشاری برای به کارانداحتن موتوریاکنتاکتورهای روشنایی. | عدد | 1541280
4161 | 33131802 | جعبه پلاستیکی روکار، با دو عدد دکمه فشاری برای به کار انداحتن موتور یا کنتاکتورهای روشنایی، درصورتی که جعبه دارای چراغ سیگنال باشد. | عدد | 2184000
4162 | 33131811 | کانال پلاستیکی با عرض تا 4 سانتیمتر | عدد | 234000
4163 | 33131812 | کانال پلاستیکی با عرض بیش از 4 سانتیمتر تا 6 سانتیمتر | عدد | 299000
4164 | 33131813 | کانال پلاستیکی با عرض بیش از 6 سانتیمتر تا 10 سانتیمتر | عدد | 418600
4165 | 33131901 | پایه فیوز تک پل 25آمپربا ولتاژنامی500ولت جهت فیوز فشنگی با سایزDII با کلاهک | عدد | 420000
4166 | 33131902 | پایه فیوز تک پل 63آمپربا ولتاژنامی 500 ولت جهت فیوز فشنگی با سایزDIII با کلاهک | عدد | 550000
4167 | 33132101 | پایه فیوز سکسیونری تک پل (فیوز کریر) 51*14 | عدد | 300000
4168 | 33132102 | پایه فیوز سکسیونری تک پل (فیوز کریر) 58*22 | عدد | 490000
4169 | 33132103 | پایه فیوز سکسیونری سه پل (فیوز کریر) 51*14 | عدد | 930000
4170 | 33132104 | پایه فیوز سکسیونری سه پل (فیوز کریر) 58*22 | عدد | 1620000
4171 | 33132111 | پایه فیوز سکسیونری تک پل با نول(فیوز کریر) 51*14 | عدد | 704000
4172 | 33132113 | پایه فیوز سکسیونری سه پل با نول(فیوز کریر) 51*14 | عدد | 1250000
4173 | 33132114 | پایه فیوز سکسیونری سه پل با نول (فیوز کریر) 58*22 | عدد | 2217000
4174 | 33132501 | کنتاکتور 12 آمپری جریان متناوب | دستگاه | 3500000
4175 | 33132502 | کنتاکتور 24 آمپری جریان متناوب | دستگاه | 6000000
4176 | 33132503 | کنتاکتور 12 آمپری جریان مستقیم | دستگاه | 5000000
4177 | 33132504 | کنتاکتور 24 آمپری جریان مستقیم | دستگاه | 8000000
4178 | 33132601 | کنتاکتور سه پل خشک 400 ولت با جریان(AC1) 60آمپر تا 70 آمپر و بوبین 230ولت | عدد | 4400000
4179 | 33132602 | کنتاکتور سه پل خشک 400 ولت با جریان(AC1) بیش از 70 آمپرتا 80 آمپر و بوبین 230ولت | عدد | 5300000
4180 | 33132603 | کنتاکتور سه پل خشک 400 ولت با جریان(AC1)بیش از 80 آمپر تا 90 آمپر و بوبین 230ولت | عدد | 6900000
4181 | 33132604 | کنتاکتور سه پل خشک 400 ولت با جریان(AC1)بیش از 90 آمپر تا 100 آمپر و بوبین 230ولت | عدد | 8800000
4182 | 33132605 | کنتاکتور سه پل خشک 400 ولت با جریان(AC1)بیش از 100 آمپرتا 110 آمپر و بوبین 230ولت | عدد | 11000000
4183 | 33132606 | کنتاکتور سه پل خشک 400 ولت با جریان(AC1) بیش از 110 آمپر تا 120 آمپر و بوبین 230ولت | عدد | 11000000
4184 | 33132607 | کنتاکتور سه پل خشک 400 ولت با جریان(AC1) بیش از 120آمپر تا 150 آمپر و بوبین 230ولت | عدد | 13000000
4185 | 33132608 | کنتاکتور سه پل خشک 400 ولت با جریان(AC1)بیش از 150 آمپر تا 185 آمپر و بوبین 230ولت | عدد | 19000000
4186 | 33132609 | کنتاکتور سه پل خشک 400 ولت با جریان(AC1) بیش از 185 آمپر تا 215 آمپر و بوبین 230ولت | عدد | 19500000
4187 | 33140101 | کلید اتوماتیک مینیاتوری یک پل، از نوع تندکار یا کندکار 2 تا 6 آمپر. | عدد | 342210
4188 | 33140102 | کلید اتوماتیک مینیاتوری یک پل، از نوع تندکار یا کندکار 40 تا 63 آمپر. | عدد | 393248.7
4189 | 33140103 | کلید اتوماتیک مینیاتوری دو پل، از نوع تندکار یا کندکار 2 تا 6 آمپر. | عدد | 623488.3
4190 | 33140104 | کلید اتوماتیک مینیاتوری دو پل، از نوع تندکار یا کندکار 40 تا 63 آمپر. | عدد | 1387432.8
4191 | 33140105 | کلید اتوماتیک مینیاتوری سه پل، از نوع تندکار یا کندکار 2 تا 6 آمپر. | عدد | 1490205.6
4192 | 33140106 | کلید اتوماتیک مینیاتوری سه پل، از نوع تندکار یا کندکار 40 تا 63 آمپر. | عدد | 1467795.4
4193 | 33140107 | کلید اتوماتیک مینیاتوری یک پل، از نوع تندکار یا کندکار 10 تا 32 آمپر. | عدد | 295545
4194 | 33140108 | کلید اتوماتیک مینیاتوری دو پل، از نوع تندکار یا کندکار 10 تا 32 آمپر. | عدد | 680000
4195 | 33140109 | کلید اتوماتیک مینیاتوری سه پل، از نوع تندکار یا کندکار 10 تا 32 آمپر. | عدد | 1431060
4196 | 33140121 | کنتاکت کلید مینیاتوری | عدد | 761835.1
4197 | 33140135 | کلید مینیاتوری تک پل با جریان نامی 6 آمپر با قدرت قطع 10KA | عدد | 360000
4198 | 33140138 | کلید مینیاتوری تک پل با جریان نامی 25 آمپر با قدرت قطع 10KA | عدد | 360000
4199 | 33140141 | کلید مینیاتوری تک پل با جریان نامی 50 آمپر با قدرت قطع 10KA | عدد | 400000
4200 | 33140143 | کلید مینیاتوری دو پل با جریان نامی 6 آمپر و قدرت قطع 10KA | عدد | 680000
4201 | 33140146 | کلید مینیاتوری دو پل با جریان نامی 25 آمپر و قدرت قطع 10KA | عدد | 680000
4202 | 33140159 | کلید مینیاتوری چهار پل با جریان نامی 6 آمپر و قدرت قطع 10KA | عدد | 1650000
4203 | 33140162 | کلید مینیاتوری چهار پل با جریان نامی 25 آمپر و قدرت قطع 10KA | عدد | 1650000
4204 | 33141501 | کلید حفاظـت نشـت جریان زمین دو پل، با ولتاژ نامی 250 ولت و با حساسیت 30 میلی آمپر و جریان نامی 25 تا 40 آمپر. | عدد | 2287500
4205 | 33141502 | کلید حفاظـت نشـت جریان زمین دو پل، با ولتاژ نامی 250 ولت و با حساسیت 30 میلی آمپر و جریان نامی 63 آمپر. | عدد | 2438284.6
4206 | 33141503 | کلید حفاظـت نشـت جریان زمین چهار پل، با ولتاژ نامی 500 ولت و با حساسیت 30 میلی آمپر و جریان نامی 25 تا 40 آمپر. | عدد | 3843000
4207 | 33141504 | کلید حفاظـت نشـت جریان زمین چهار پل، با ولتاژ نامی 500 ولت و با حساسیت 30 میلی آمپر و جریان نامی 63 آمپر. | عدد | 3922209.7
4208 | 33141505 | کلید حفاظـت نشـت جریان زمین چهار پل، با ولتاژ نامی 500 ولت و با حساسیت 30 میلی آمپر و جریان نامی 100 آمپر. | عدد | 6000789.6
4209 | 33141506 | کلید حفاظت نشت جریان زمین چهار پل، با ولتاژ نامی 500 ولت و با حساسیت 100 میلی آمپر و جریان نامی 25 تا 40 آمپر. | عدد | 4322167.2
4210 | 33141507 | کلید حفاظت نشت جریان زمین چهار پل، با ولتاژ نامی 500 ولت و با حساسیت 100 میلی آمپر و جریان نامی 63 آمپر. | عدد | 4627630.8
4211 | 33141508 | کلید حفاظت نشت جریان زمین چهار پل، با ولتاژ نامی 500 ولت و با حساسیت 100 میلی آمپر و جریان نامی 100 آمپر. | عدد | 6114981.6
4212 | 33141801 | کلید کنترل از راه دور (رله ضربه ای) با یک کنتاکت باز ‌و ‌بسته و ‌با ولتاژ 250 ولـت و جریان 16 آمپر. | عدد | 1390800
4213 | 33141802 | کلید کنترل از راه دور (رله ضربه ای) با دو کنتاکت باز ‌و ‌بسته و ‌با ولتاژ 250 ولـت و جریان 16 آمپر. | عدد | 1212680
4214 | 33141811 | رله 24 ولت مستقیم یا متناوب با یک یا دو کنتاکت مستقل | عدد | 782691
4215 | 33141812 | رله 24 ولت مستقیم یا متناوب با یک یا سه یا چهار کنتاکت مستقل | عدد | 899262
4216 | 33141821 | رله 220 ولت مستقیم یا متناوب با یک یا سه یا چهار کنتاکت مستقل | عدد | 711260
4217 | 33141822 | رله 220 ولت مستقیم یا متناوب با یک یا دو کنتاکت مستقل | عدد | 979050
4218 | 33141831 | رله استارت مجدد، 220 ولت | عدد | 990640
4219 | 33141901 | تایمر تابلو برای فرمان روشنایی راه پله، 10 آمپر با ولتاژ نامی 250 ولـت و زمان تنظیم یک تا شـش دقیقه. | عدد | 658800
4220 | 33142401 | کلیدگردان تابلویی یک پل 16 امپر 380 ولت قابل قطع زیربار به طور کامل | عدد | 260775
4221 | 33142402 | کلیدگردان تابلویی یک پل 25 امپر 380 ولت قابل قطع زیربار به طور کامل | عدد | 480558
4222 | 33142403 | کلیدگردان تابلویی یک پل 40 امپر 380 ولت قابل قطع زیربار به طور کامل | عدد | 578097
4223 | 33142404 | کلیدگردان تابلویی یک پل 63 امپر 380 ولت قابل قطع زیربار به طور کامل | عدد | 723216
4224 | 33142405 | کلیدگردان تابلویی یک‌پل 100 امپر 380 ولت قابل قطع زیربار به طور کامل | عدد | 1189500
4225 | 33142501 | کلیدگردان تابلویی دوپل 16 امپر 380 ولت قابل قطع زیربار به طور کامل | عدد | 296460
4226 | 33142502 | کلیدگردان تابلویی دوپل 25 امپر 380 ولت قابل قطع زیربار به طور کامل | عدد | 362340
4227 | 33142503 | کلیدگردان تابلویی دوپل 40 امپر 380 ولت قابل قطع زیربار به طور کامل | عدد | 589260
4228 | 33142504 | کلیدگردان تابلویی دوپل 63 امپر 380 ولت قابل قطع زیربار به طور کامل | عدد | 882609
4229 | 33142505 | کلیدگردان تابلویی دوپل 100 امپر 380 ولت قابل قطع زیربار به طور کامل | عدد | 1295762
4230 | 33142506 | کلیدگردان تابلویی دوپل 200 امپر 380 ولت قابل قطع زیربار به طور کامل | عدد | 2141100
4231 | 33142601 | کلیدگردان تابلویی سه پل 16 امپر 380 ولت قابل قطع زیربار به طور کامل | عدد | 362340
4232 | 33142602 | کلیدگردان تابلویی سه پل 25 امپر 380 ولت قابل قطع زیربار به طور کامل | عدد | 466650
4233 | 33142603 | کلیدگردان تابلویی سه پل 40 امپر 380 ولت قابل قطع زیربار به طور کامل | عدد | 706380
4234 | 33142604 | کلیدگردان تابلویی سه پل 63 امپر 380 ولت قابل قطع زیربار به طور کامل | عدد | 1235250
4235 | 33142605 | کلیدگردان تابلویی سه پل 100 امپر 380 ولت قابل قطع زیربار به طور کامل | عدد | 1976400
4236 | 33142606 | کلیدگردان تابلویی سه پل 200 امپر 380 ولت قابل قطع زیربار به طور کامل | عدد | 2635200
4237 | 33142701 | کلیدگردان تابلویی چهارپل 16 امپر 380 ولت قابل قطع زیربار به طور کامل | عدد | 417240
4238 | 33142702 | کلیدگردان تابلویی چهارپل 25 امپر 380 ولت قابل قطع زیربار به طور کامل | عدد | 915000
4239 | 33142703 | کلیدگردان تابلویی چهارپل 40 امپر 380 ولت قابل قطع زیربار به طور کامل | عدد | 1098000
4240 | 33142704 | کلیدگردان تابلویی چهارپل 63 امپر 380 ولت قابل قطع زیربار به طور کامل | عدد | 1678110
4241 | 33142705 | کلیدگردان تابلویی چهارپل 80 امپر 380 ولت قابل قطع زیربار به طور کامل | عدد | 2928000
4242 | 33142706 | کلیدگردان تابلویی چهارپل 100 امپر380 ولت قابل قطع زیربار به طورکامل | عدد | 3294000
4243 | 33142707 | کلیدگردان تابلویی چهارپل 200 امپر380 ولت قابل قطع زیربار به طورکامل | عدد | 4920565
4244 | 33142801 | کلیدگردان تابلویی یک پل 16 امپر 240 ولت ازنوع سه حالته 1 0 2 قابل قطع زیربار به طورکامل | عدد | 311100
4245 | 33142811 | کلید سه حالته فرمان (1 . 2) کنتاکتخور، 6 آمپر و با ولتاژ حداکثر 240 ولت | عدد | 486780
4246 | 33142821 | کنتاکت کلید سه حالته فرمان | عدد | 183000
4247 | 33142901 | کلیدگردان تابلویی سه پل 16 امپر 415 ولت ازنوع سه حالته 1 0 2 قابل قطع زیربار به طورکامل | عدد | 344040
4248 | 33142902 | کلیدگردان تابلویی سه پل 25 امپر 415 ولت ازنوع سه حالته 1 0 2 قابل قطع زیربار به طورکامل | عدد | 420900
4249 | 33142903 | کلیدگردان تابلویی سه پل 40 امپر 415 ولت ازنوع سه حالته 1 0 2 قابل قطع زیربار به طورکامل | عدد | 724680
4250 | 33142904 | کلیدگردان تابلویی سه پل 63 امپر 415 ولت ازنوع سه حالته 1 0 2 قابل قطع زیربار به طورکامل | عدد | 1017480
4251 | 33142905 | کلیدگردان تابلویی سه پل 100 امپر 415 ولت ازنوع سه حالته 1 0 2 قابل قطع زیربار به طورکامل | عدد | 2803560
4252 | 33142906 | کلیدگردان تابلویی سه پل 160 امپر 415 ولت ازنوع سه حالته 1 0 2 قابل قطع زیربار به طورکامل | عدد | 3266550
4253 | 33143001 | کلیدگردان تابلویی یک پل 16 امپر 240 ولت ازنوع دوحالته 1 2 قابل قطع زیربار به طورکامل | عدد | 464820
4254 | 33143002 | کلیدگردان تابلویی یک پل 25 امپر 240 ولت ازنوع دوحالته 1 2 قابل قطع زیربار به طورکامل | عدد | 485316
4255 | 33143201 | کلیدگردان تابلویی سه پل 16 امپر 380 ولت ازنوع دوحالته 1 2 قابل قطع زیربار به طورکامل | عدد | 511302
4256 | 33143202 | کلیدگردان تابلویی سه پل 25 امپر 380 ولت ازنوع دوحالته 1 2 قابل قطع زیربار به طورکامل | عدد | 570960
4257 | 33143203 | کلیدگردان تابلویی سه پل 40 امپر 380 ولت ازنوع دوحالته 1 2 قابل قطع زیربار به طورکامل | عدد | 977220
4258 | 33143204 | کلیدگردان تابلویی سه پل 63 امپر 380 ولت ازنوع دوحالته 1 2 قابل قطع زیربار به طورکامل | عدد | 1076040
4259 | 33143501 | کلید گردان پایه فیوزدار قابل قطع زیر بار سه پل با ولتااژ نامی 500 ولت و جریان 160 آمپر. | عدد | 4325454.5
4260 | 33143502 | کلید گردان پایه فیوزدار قابل قطع زیر بار سه پل با ولتااژ نامی 500 ولت و جریان 250 آمپر. | عدد | 6629776.6
4261 | 33143503 | کلید گردان پایه فیوزدار قابل قطع زیر بار سه پل با ولتااژ نامی 500 ولت و جریان 400 آمپر. | عدد | 7724430
4262 | 33143504 | کلید گردان پایه فیوزدار قابل قطع زیر بار سه پل با ولتااژ نامی 500 ولت و جریان 630 آمپر. | عدد | 8784000
4263 | 33143701 | کلید فیوزسه پل تا160 آمپر، 500 ولـت، قابل قطع زیربار، با جرقه گیرهای مربوط و بدون فیوز چاقویی مربوط. | عدد | 1220000
4264 | 33143702 | کلید فیوز سه پل تا250 آمپر، 500 ولـت، قابل قطع زیربار، با جرقه گیرهای مربوط و بدون فیوز چاقویی مربوط. | عدد | 2269200
4265 | 33143703 | کلید فیوزسه پل تا400 آمپر، 500 ولـت، قابل قطع زیربار، با جرقه گیرهای مربوط و بدون فیوز چاقویی مربوط. | عدد | 3318400
4266 | 33143704 | کلید فیوز سه پل تا630 آمپر، 500 ولـت، قابل قطع زیربار، با جرقه گیرهای مربوط و بدون فیوز چاقویی مربوط. | عدد | 3806400
4267 | 33143801 | کلید فیوز نوع مینیاتوری (فیوز کریر) یک پل با ولتاژ نامی 250 ولت و جریان 32 آمپر. | عدد | 216964.8
4268 | 33143807 | کلید فیوز نوع مینیاتوری (فیوز کریر) سه پل با ولتاژ نامی 500 ولت و جریان 32 آمپر. | عدد | 744200
4269 | 33143901 | کلید اتوماتیک کامپکت ثابت سه پل، قابل قطع زیر بار، 100 آمپر و با قدرت قطع 100-14 کیلو آمپر. | عدد | 9394000
4270 | 33143902 | کلید اتوماتیک کامپکت ثابت سه پل، قابل قطع زیر بار، 125 آمپر و با قدرت قطع 100-14 کیلو آمپر. | عدد | 12517200
4271 | 33143903 | کلید اتوماتیک کامپکت ثابت سه پل، قابل قطع زیر بار، 160 آمپر و با قدرت قطع 100-14 کیلو آمپر. | عدد | 14823000
4272 | 33143904 | کلید اتوماتیک کامپکت ثابت سه پل، قابل قطع زیر بار، 250 آمپر و با قدرت قطع 100-25 کیلو آمپر. | عدد | 19471200
4273 | 33143905 | کلید اتوماتیک کامپکت ثابت سه پل، قابل قطع زیر بار، 400 آمپر و با قدرت قطع 100-35 کیلو آمپر. | عدد | 32998560
4274 | 33143906 | کلید اتوماتیک کامپکت ثابت سه پل، قابل قطع زیر بار، 630 آمپر و با قدرت قطع 100-35 کیلو آمپر. | عدد | 43400280
4275 | 33143907 | کلید اتوماتیک کامپکت ثابت سه پل، قابل قطع زیر بار، 800 آمپر و با قدرت قطع 100-35 کیلو آمپر. | عدد | 84209280
4276 | 33143908 | کلید اتوماتیک کامپکت ثابت سه پل، قابل قطع زیر بار، 1250 آمپر و با قدرت قطع 100-50 کیلو آمپر. | عدد | 128100000
4277 | 33143909 | کلید اتوماتیک کامپکت ثابت سه پل، قابل قطع زیر بار، 1600 آمپر و با قدرت قطع 100-50 کیلو آمپر. | عدد | 119286720
4278 | 33143910 | کلید اتوماتیک کامپکت ثابت سه پل، قابل قطع زیر بار، 2000 آمپر و با قدرت قطع 100-70 کیلو آمپر. | عدد | 106150980
4279 | 33143912 | کلید اتوماتیک کامپکت کشویی سه پل، قابل قطع زیر بار، 100 آمپر و با قدرت قطع 100-14 کیلو آمپر. | عدد | 18712382.5
4280 | 33143913 | کلید اتوماتیک کامپکت کشویی سه پل، قابل قطع زیر بار، 125 آمپر و با قدرت قطع 100-14 کیلو آمپر. | عدد | 20130000
4281 | 33143914 | کلید اتوماتیک کامپکت کشویی سه پل، قابل قطع زیر بار، 160 آمپر و با قدرت قطع 100-14 کیلو آمپر. | عدد | 21960000
4282 | 33143915 | کلید اتوماتیک کامپکت کشویی سه پل، قابل قطع زیر بار، 250 آمپر و با قدرت قطع 100-25 کیلو آمپر. | عدد | 32940000
4283 | 33143916 | کلید اتوماتیک کامپکت کشویی سه پل، قابل قطع زیر بار، 400 آمپر و با قدرت قطع 100-35 کیلو آمپر. | عدد | 47580000
4284 | 33143917 | کلید اتوماتیک کامپکت کشویی سه پل، قابل قطع زیر بار، 63 آمپر و با قدرت قطع 100-35 کیلو آمپر. | عدد | 22875000
4285 | 33143918 | کلید اتوماتیک کامپکت کشویی سه پل، قابل قطع زیر بار، 800 آمپر و با قدرت قطع 100-35 کیلو آمپر. | عدد | 111512880
4286 | 33143919 | کلید اتوماتیک کامپکت کشویی سه پل، قابل قطع زیر بار، 1250 آمپر و با قدرت قطع 100-50 کیلو آمپر. | عدد | 97590240
4287 | 33143920 | کلید اتوماتیک کامپکت کشویی سه پل، قابل قطع زیر بار، 1600 آمپر و با قدرت قطع 100-50 کیلو آمپر. | عدد | 98051400
4288 | 33143923 | مکانیسم موتوری کلید کامپکت تا 250 آمپر با ولتاژ تغذیه 220-24 ولت DC یا AC. | عدد | 29646000
4289 | 33143924 | مکانیسم موتوری کلید کامپکت از 400 تا 1250 آمپر با ولتاژ تغذیه 220-24 ولت DC یا AC. | عدد | 43554000
4290 | 33143925 | مکانیسم موتوری کلید کامپکت بالاتر از 1250 آمپر با ولتاژ تغذیه 220-24 ولت DC یا AC. | عدد | 62220000
4291 | 33143926 | بوبین شانت (قطع) کلید کامپکت با ولتاژ تغذیه 220-24 ولت DC یا AC. | عدد | 3660000
4292 | 33143927 | بوبین افت ولتاژ (Under Voltage) کلید کامپکت با ولتاژ تغذیه 220-24 ولت DC یا AC. | عدد | 5490000
4293 | 33143928 | کنتاکت کمکی 1NO+1NC و DC یا AC کلید کامپکت. | عدد | 1159000
4294 | 33143929 | کنتاکت نشان‌دهنده خطا 1NO+1NC و DC یا AC کلید کامپکت. | عدد | 7923656
4295 | 33143931 | کلید اتوماتیک کامپکت قابل تنظیم ثابت سه پل، قابل قطع زیر بار، 1000 آمپر و با قدرت قطع 50 کیلو آمپر در 380 ولت | عدد | 122000000
4296 | 33143941 | کلید اتوماتیک کامپکت قابل تنظیم کشویی سه پل، قابل قطع زیر بار، 1000 آمپر و با قدرت قطع 50 کیلو آمپر در 380 ولت | عدد | 267765600
4297 | 33143957 | کلید اتوماتیک کامپکت ثابت سه پل 200 آمپر با حداقل قدرت (ICS) 25 کیلو آمپر در 400ولت با رله حرارتی مغناطیسی قابل تنظیم | عدد | 16500000
4298 | 33143965 | کلید اتوماتیک کامپکت ثابت سه پل 1000 آمپر با حداقل قدرت (ICS) 36 کیلو آمپر در 400 ولت با رله الکترونیکی | عدد | 101000000
4299 | 33144001 | کلید اتوماتیک هوایی ثابت، سه پل، قابل قطع زیر بار، 630 آمپر و با قدرت قطع 100-40 کیلو آمپر. | عدد | 66337500
4300 | 33144002 | کلید اتوماتیک هوایی ثابت، سه پل، قابل قطع زیر بار، 800 آمپر و با قدرت قطع 100-40 کیلو آمپر. | عدد | 67710000
4301 | 33144003 | کلید اتوماتیک هوایی ثابت، سه پل، قابل قطع زیر بار، 1250 آمپر و با قدرت قطع 130-50 کیلو آمپر. | عدد | 136591200
4302 | 33144004 | کلید اتوماتیک هوایی ثابت، سه پل، قابل قطع زیر بار، 1600 آمپر و با قدرت قطع 130-50 کیلو آمپر. | عدد | 152841600
4303 | 33144005 | کلید اتوماتیک هوایی ثابت، سه پل، قابل قطع زیر بار، 2000 آمپر و با قدرت قطع 130-50 کیلو آمپر. | عدد | 277545120
4304 | 33144006 | کلید اتوماتیک هوایی ثابت، سه پل، قابل قطع زیر بار، 2500 آمپر و با قدرت قطع 130-50 کیلو آمپر. | عدد | 313296000
4305 | 33144007 | کلید اتوماتیک هوایی ثابت، سه پل، قابل قطع زیر بار، 3200 آمپر و با قدرت قطع 150-50 کیلو آمپر. | عدد | 422986200
4306 | 33144008 | کلید اتوماتیک هوایی ثابت، سه پل، قابل قطع زیر بار، 4000 آمپر و با قدرت قطع 150-50 کیلو آمپر. | عدد | 566860800
4307 | 33144009 | کلید اتوماتیک هوایی ثابت، سه پل، قابل قطع زیر بار، 5000 آمپر و با قدرت قطع 150-100 کیلو آمپر. | عدد | 920782800
4308 | 33144010 | کلید اتوماتیک هوایی ثابت، سه پل، قابل قطع زیر بار، 6300 آمپر و با قدرت قطع 150-100 کیلو آمپر. | عدد | 1058243616
4309 | 33144011 | کلید اتوماتیک هوایی کشویی، سه پل، قابل قطع زیر بار، 400 آمپر و با قدرت قطع 50 کیلو آمپر. | عدد | 65880000
4310 | 33144012 | کلید اتوماتیک هوایی کشویی، سه پل، قابل قطع زیر بار، 630 آمپر و با قدرت قطع 100-40 کیلو آمپر. | عدد | 72468000
4311 | 33144013 | کلید اتوماتیک هوایی کشویی، سه پل، قابل قطع زیر بار، 800 آمپر و با قدرت قطع 100-40 کیلو آمپر. | عدد | 204960000
4312 | 33144014 | کلید اتوماتیک هوایی کشویی، سه پل، قابل قطع زیر بار، 1250 آمپر و با قدرت قطع 130-50 کیلو آمپر. | عدد | 334707000
4313 | 33144015 | کلید اتوماتیک هوایی کشویی، سه پل، قابل قطع زیر بار، 1600 آمپر و با قدرت قطع 130-50 کیلو آمپر. | عدد | 335365800
4314 | 33144016 | کلید اتوماتیک هوایی کشویی، سه پل، قابل قطع زیر بار، 2000 آمپر و با قدرت قطع 130-50 کیلو آمپر. | عدد | 455999400
4315 | 33144017 | کلید اتوماتیک هوایی کشویی، سه پل، قابل قطع زیر بار، 2500 آمپر و با قدرت قطع 130-50 کیلو آمپر. | عدد | 470449080
4316 | 33144018 | کلید اتوماتیک هوایی کشویی، سه پل، قابل قطع زیر بار، 3200 آمپر و با قدرت قطع 150-50 کیلو آمپر. | عدد | 533005800
4317 | 33144019 | کلید اتوماتیک هوایی کشویی، سه پل، قابل قطع زیر بار، 4000 آمپر و با قدرت قطع 150-50 کیلو آمپر. | عدد | 687311400
4318 | 33144020 | کلید اتوماتیک هوایی کشویی، سه پل، قابل قطع زیر بار، 5000 آمپر و با قدرت قطع 150-50 کیلو آمپر. | عدد | 1018578000
4319 | 33144021 | کلید اتوماتیک هوایی کشویی، سه پل، قابل قطع زیر بار، 6300 آمپر و با قدرت قطع 150-100 کیلو آمپر. | عدد | 1196224908.1
4320 | 33144022 | مکانیسم موتوری کلید اتوماتیک هوایی با ولتاژ تغذیه 220-24 ولت DC یا AC. | عدد | 62220000
4321 | 33144023 | بوبین وصل کلید اتوماتیک هوایی با ولتاژ تغذیه 220-24 ولت DC یا AC. | عدد | 10991419.2
4322 | 33144024 | بوبین شانت (قطع) کلید اتوماتیک هوایی با ولتاژ تغذیه 220-24 ولت DC یا AC. | عدد | 9266022
4323 | 33144025 | بوبین افت ولتاژ (Under Voltage) کلید اتوماتیک هوایی با ولتاژ تغذیه 220-24 ولت DC یا AC. | عدد | 9585540
4324 | 33144026 | کنتاکت کمکی 1NO+1NC و DC یا AC کلید اتوماتیک هوایی. | عدد | 915000
4325 | 33144027 | کنتاکت نشان‌دهنده خطا 1NO+1NC و DC یا AC کلید اتوماتیک هوایی. | عدد | 896700
4326 | 33145001 | ریل فلزی با آبکاری مقاوم و با کلیه لوازم نصب از قبیل پیچ، مهره و پرچ و بست‌های مخصوص برای نصـب کلید اتوماتیک مینیاتوری. | مترطول | 73200
4327 | 33145101 | ریل فلزی برای نصب ترمینال پیچی | مترطول | 109800
4328 | 33145201 | کلید حفاظت موتوری (MPCB) حداکثر 6/3 آمپر | عدد | 1819020
4329 | 33145202 | کلید حفاظت موتوری (MPCB) با دامنه‌های جریان قطع قابل تنظیم بیش از 6/3 آمپر تا 18 آمپر | عدد | 2470500
4330 | 33145203 | کلید حفاظت موتوری (MPCB) با دامنه‌های جریان قطع قابل تنظیم بیش از 18 تا 32 آمپر | عدد | 2818200
4331 | 33145204 | کلید حفاظت موتوری (MPCB) با دامنه‌های جریان قطع قابل تنظیم بیش از 32 تا 100 آمپر | عدد | 10980000
4332 | 33145211 | کنتاکت کلید حفاظت موتوری (MPCB) با دامنه‌های جریان قطع قابل تنظیم تا 32 آمپر | عدد | 292800
4333 | 33145212 | کنتاکت کلید حفاظت موتوری (MPCB) با دامنه‌های جریان قطع قابل تنظیم 32 تا 100 آمپر | عدد | 347700
4334 | 33145301 | راه‌انداز نرم دیجیتالی سه فاز 380 ولت دارای پورت RS485 برای موتور 11 کیلووات | دستگاه | 31293000
4335 | 33145302 | راه‌انداز نرم دیجیتالی سه فاز 380 ولت دارای پورت RS485 برای موتور 15 کیلووات. | دستگاه | 38042654.8
4336 | 33145304 | راه‌انداز نرم دیجیتالی سه فاز 380 ولت دارای پورت RS485 برای موتور 22 کیلووات. | دستگاه | 44191103.5
4337 | 33145305 | راه‌انداز نرم دیجیتالی سه فاز 380 ولت دارای پورت RS485 برای موتور 30 کیلووات. | دستگاه | 52390206.2
4338 | 33145306 | راه‌انداز نرم دیجیتالی سه فاز 380 ولت دارای پورت RS485 برای موتور 37 کیلووات. | دستگاه | 59969627
4339 | 33145307 | راه‌انداز نرم دیجیتالی سه فاز 380 ولت دارای پورت RS485 برای موتور 45 کیلووات. | دستگاه | 65324499.8
4340 | 33145308 | راه‌انداز نرم دیجیتالی سه فاز 380 ولت دارای پورت RS485 برای موتور 55 کیلووات. | دستگاه | 77073934.3
4341 | 33145309 | راه‌انداز نرم دیجیتالی سه فاز 380 ولت دارای پورت RS485 برای موتور 75 کیلووات. | دستگاه | 106734136.9
4342 | 33145310 | راه‌انداز نرم دیجیتالی سه فاز 380 ولت دارای پورت RS485 برای موتور 90 کیلووات. | دستگاه | 124883870.1
4343 | 33145401 | اینورتر سه فاز 3 کیلووات 380 ولت دارای پورت RS485 با قابلیت کار بصورت دستی یا اتوماتیک و با حفاظت‌های ولتاژ و جریان برای کنترل دور موتور. | دستگاه | 41992790.4
4344 | 33145402 | اینورتر سه فاز 4 کیلووات 380 ولت دارای پورت RS485 با قابلیت کار بصورت دستی یا اتوماتیک و با حفاظت‌های ولتاژ و جریان برای کنترل دور موتور. | دستگاه | 46348248.9
4345 | 33145403 | اینورتر سه فاز 5/5 کیلووات 380 ولت دارای پورت RS485 با قابلیت کار بصورت دستی یا اتوماتیک و با حفاظت‌های ولتاژ و جریان برای کنترل دور موتور. | دستگاه | 67256086.8
4346 | 33145404 | اینورتر سه فاز 7/5 کیلووات 380 ولت دارای پورت RS485 با قابلیت کار بصورت دستی یا اتوماتیک و با حفاظت‌های ولتاژ و جریان برای کنترل دور موتور. | دستگاه | 73460416.3
4347 | 33145405 | اینورتر سه فاز 11 کیلووات 380 ولت دارای پورت RS485 با قابلیت کار بصورت دستی یا اتوماتیک و با حفاظت‌های ولتاژ و جریان برای کنترل دور موتور. | دستگاه | 97086009.1
4348 | 33145406 | اینورتر سه فاز 15 کیلووات 380 ولت دارای پورت RS485 با قابلیت کار بصورت دستی یا اتوماتیک و با حفاظت‌های ولتاژ و جریان برای کنترل دور موتور. | دستگاه | 106794173.7
4349 | 33145407 | اینورتر سه فاز 18/5 کیلووات 380 ولت دارای پورت RS485 با قابلیت کار بصورت دستی یا اتوماتیک و با حفاظت‌های ولتاژ و جریان برای کنترل دور موتور. | دستگاه | 145081023.8
4350 | 33145408 | اینورتر سه فاز 22 کیلووات 380 ولت دارای پورت RS485 با قابلیت کار بصورت دستی یا اتوماتیک و با حفاظت‌های ولتاژ و جریان برای کنترل دور موتور. | دستگاه | 184740637.4
4351 | 33145409 | اینورتر سه فاز 30 کیلووات 380 ولت دارای پورت RS485 با قابلیت کار بصورت دستی یا اتوماتیک و با حفاظت‌های ولتاژ و جریان برای کنترل دور موتور. | دستگاه | 207073635.3
4352 | 33145410 | اینورتر سه فاز 37 کیلووات 380 ولت دارای پورت RS485 با قابلیت کار بصورت دستی یا اتوماتیک و با حفاظت‌های ولتاژ و جریان برای کنترل دور موتور. | دستگاه | 217404000
4353 | 33145411 | اینورتر سه فاز 45 کیلووات 380 ولت دارای پورت RS485 با قابلیت کار بصورت دستی یا اتوماتیک و با حفاظت‌های ولتاژ و جریان برای کنترل دور موتور. | دستگاه | 254955600
4354 | 33145412 | اینورتر سه فاز 55 کیلووات 380 ولت دارای پورت RS485 با قابلیت کار بصورت دستی یا اتوماتیک و با حفاظت‌های ولتاژ و جریان برای کنترل دور موتور. | دستگاه | 306342000
4355 | 33145413 | اینورتر سه فاز 75 کیلووات 380 ولت دارای پورت RS485 با قابلیت کار بصورت دستی یا اتوماتیک و با حفاظت‌های ولتاژ و جریان برای کنترل دور موتور. | دستگاه | 358716600
4356 | 33145414 | اینورتر سه فاز 90 کیلووات 380 ولت دارای پورت RS485 با قابلیت کار بصورت دستی یا اتوماتیک و با حفاظت‌های ولتاژ و جریان برای کنترل دور موتور. | دستگاه | 558442595
4357 | 33145502 | کلید ایزولاتور تک پل25آمپر | عدد | 200000
4358 | 33145505 | کلید ایزولاتور تک پل50آمپر | عدد | 220000
4359 | 33145508 | کلید ایزولاتور سه پل25آمپر | عدد | 600000
4360 | 33145511 | کلید ایزولاتور سه پل50آمپر | عدد | 660000
4361 | 33145601 | کلید فیوز عمودی سه پل با مکانیزم قطع دستی سه فازبا جریان نامی160 آمپر | عدد | 2450000
4362 | 33145602 | کلید فیوز عمودی سه پل با مکانیزم قطع دستی سه فازبا جریان نامی250 آمپر | عدد | 6210000
4363 | 33145603 | کلید فیوز عمودی سه پل با مکانیزم قطع دستی سه فازبا جریان نامی400 آمپر | عدد | 6720000
4364 | 33145604 | کلید فیوز عمودی سه پل با مکانیزم قطع دستی سه فازبا جریان نامی630 آمپر | عدد | 7800000
4365 | 33145605 | کلید فیوز عمودی سه پل با مکانیزم قطع دستی تک فاز با جریان نامی160 آمپر | عدد | 2450000
4366 | 33145606 | کلید فیوز عمودی سه پل با مکانیزم قطع دستی تک فاز با جریان نامی250 آمپر | عدد | 6210000
4367 | 33145607 | کلید فیوز عمودی سه پل با مکانیزم قطع دستی تک فاز با جریان نامی400 آمپر | عدد | 6720000
4368 | 33145608 | کلید فیوز عمودی سه پل با مکانیزم قطع دستی تک فاز با جریان نامی630 آمپر | عدد | 7800000
4369 | 33146001 | کلید هوایی (ACB) تا 800 آمپر ، چهار پل، کشویی و موتوردار | دستگاه | 480000000
4370 | 33146002 | کلید هوایی (ACB) تا 800 آمپر ، سه پل، کشویی و موتوردار | دستگاه | 390000000
4371 | 33146101 | کلید هوایی (ACB) تا 800 آمپر ، چهار پل، کشویی و موتوردار | دستگاه | 90000000
4372 | 33146102 | کلید هوایی (ACB) تا 800 آمپر ، سه پل، کشویی و موتوردار | دستگاه | 50000000
4373 | 33146103 | کلید کمپکت (MCCB) 400 آمپر کشویی (With Drawable) موتوردار، 10 کیلوآمپر، سه پل | دستگاه | 130000000
4374 | 33146104 | کلید کمپکت (MCCB) 400 آمپر ثابت(Fix) ، 10 کیلوآمپر، سه پل | دستگاه | 60000000
4375 | 33146106 | کلید کمپکت (MCCB) 250 آمپر کشویی (With Drawable) موتوردار، 10 کیلوآمپر، سه پل | دستگاه | 39000000
4376 | 33146107 | کلید کمپکت (MCCB) 250 آمپر ثابت (Fix) ، 10 کیلوآمپر، سه پل | دستگاه | 54000000
4377 | 33146109 | کلید کمپکت (MCCB) 200 آمپر (With Drawable) ، 10 کیلوآمپر، سه پل | دستگاه | 37000000
4378 | 33146110 | کلید کمپکت (MCCB) 160 آمپر (With Drawable) ، 10 کیلوآمپر، سه پل | دستگاه | 47000000
4379 | 33146112 | کلید کمپکت (MCCB) 160 آمپرPlug In ، 10 کیلوآمپر، سه پل | دستگاه | 28000000
4380 | 33146115 | کلید کمپکت (MCCB) 100 تا 125 آمپر Plug In ، 10 کیلوآمپر، سه پل | دستگاه | 41000000
4381 | 33146117 | کلید کمپکت (MCCB) 80 آمپر (Fix) ، 10 کیلوآمپر، سه پل | دستگاه | 25000000
4382 | 33146118 | کلید کمپکت (MCCB) 80 آمپر Plug In ، 10 کیلوآمپر، سه پل | دستگاه | 38000000
4383 | 33146120 | کلید کمپکت (MCCB) تا 63 آمپر (Fix) ، 10 کیلوآمپر، سه پل | دستگاه | 20000000
4384 | 33146201 | کلید کمپکت (MCCB) 400 آمپر کشویی (With Drawable) موتوردار، 10 کیلوآمپر، چهار پل | دستگاه | 150000000
4385 | 33146203 | کلید کمپکت (MCCB) 400 آمپر Plug In ، 10 کیلوآمپر، چهار پل | دستگاه | 140000000
4386 | 33146204 | کلید کمپکت (MCCB) 250 آمپر کشویی (With Drawable) موتوردار، 10 کیلوآمپر، چهار پل | دستگاه | 87000000
4387 | 33146206 | کلید کمپکت (MCCB) 250 آمپر Plug In ، 10 کیلوآمپر، چهار پل | دستگاه | 64000000
4388 | 33146207 | کلید کمپکت (MCCB) 200 آمپر (With Drawable) ، 10 کیلوآمپر، چهار پل | دستگاه | 80000000
4389 | 33146209 | کلید کمپکت (MCCB) 200 آمپر Plug In ، 10 کیلوآمپر، چهار پل | دستگاه | 60000000
4390 | 33146210 | کلید کمپکت (MCCB) 160 آمپر (With Drawable) ، 10 کیلوآمپر، چهار پل | دستگاه | 65000000
4391 | 33146212 | کلید کمپکت (MCCB) 160 آمپرPlug In ، 10 کیلوآمپر، چهار پل | دستگاه | 42000000
4392 | 33146215 | کلید کمپکت (MCCB) 100 تا 125 آمپر Plug In ، 10 کیلوآمپر، چهار پل | دستگاه | 38000000
4393 | 33146216 | کلید کمپکت (MCCB) 80 آمپر (With Drawable) ، 10 کیلوآمپر، چهار پل | دستگاه | 45000000
4394 | 33146218 | کلید کمپکت (MCCB) 80 آمپر Plug In ، 10 کیلوآمپر، چهار پل | دستگاه | 27000000
4395 | 33146301 | کلید مینیاتوری (MCB) 40 تا 63 آمپر جریان متناوب تک پل | دستگاه | 1100000
4396 | 33146302 | کلید مینیاتوری (MCB) 6 تا 32 آمپر جریان متناوب تک پل | دستگاه | 940000
4397 | 33146303 | کلید مینیاتوری (MCB) تا 4 آمپر جریان متناوب تک پل | دستگاه | 940000
4398 | 33150101 | شمـش مسی لخـت با مقاطع مختلف برای شینه کشی داخلی تابلوهای نوع ثابت فشار ضعیف یا فشار متوسط، اعم از باسبا اصلی، نول و ارت و ارتباط بین ادوات برقی تابلوها، با کلیه اتصالات مورد نیاز از قبیل پیچ و مهره‌ها، واشرهای تخت و فنری و واشر پلاستیکی مخصوص سنجش گشتاورد بست‌های مخصوص، بدون ایزولاتورها و علایم هشداردهنده فازها و نول و ارت و افـت مصالح مربوط. | کیلوگرم | 1047800
4399 | 33150102 | شمـش مسی با رنگ حرارتی برای فازها و نول و ارت با علایم هشداردهنده چاپی مقاوم در مقابل حرارت و رطوبت و محیط‌های نمکی، با مقاطع مختلف برای شینه کشی داخلی تابلوهای نوع ثابت فشار ضعیف یا فشار متوسط، با کلیه اتصالات مورد نیاز از قبیل پیچ و مهره‌ها، واشرهای تخت و فنری و واشر مخصوص سنجش گشتاورد بست‌های مخصوص، بدون ایزولاتورها و افـت مصالح مربوط. | کیلوگرم | 1051856
4400 | 33150201 | شینه مسی بدون رنگ با شرینگ حرارتی 120 درجه سانتیگراد | کیلو گرم | 1051000
4401 | 33160101 | تابلوی برق ایستاده فشار ضعیف با کلیه قطعات فلزی مناسب برای نصب و مونتاژ قطعات و ادوات برقی، مکانیکی و پنوماتیکی طبق نقشه و مشخصات، تهیه شده از ورق فولادی روغنی (Cold Rolled) با ضخامت 2 میلیمتر شامل قفل و لولا و قلاب و دستگیره و استوپر درب‌ها و صفحه مطالعه نقشه و جیب نقشه با حداکثر ارتفاع 220 سانتی متر و رنگ آمیزی با رنگ مایع کوره‌ای (پخته) با ولتاژ نامی 500 ولت. | کیلوگرم | 364000
4402 | 33160201 | تابلوی برق دیواری فشار ضعیف روکار یا توکار با کلیه قطعات فلزی مناسب برای نصب و مونتاژ قطعات و ادوات برقی، مکانیکی و پنوماتیکی طبق نقشه و مشخصات، تهیه شده از ورق فولادی روغنی (Cold Rolled) با ضخامت 1/5میلیمتر شامل قفل و لولا و استوپر درب‌ها و صفحه مطالعه نقشه و جیب نقشه، دستگیره وگوشواره‌ها با حداکثر ارتفاع 120 سانتی متر و رنگ آمیزی با رنگ مایع کوره‌ای (پخته) با ولتاژ نامی 500 ولت. | کیلوگرم | 385000
4403 | 33160421 | فریم فلزی تابلو فشار ضعیف با داکت کشی و مقره ها ساخته شده با ورق روغنی رنگ شده با رنگ پودری الکتروستایک | کیلو گرم | 250000
4404 | 33160521 | بدنه تابلو کامپوزیت | کیلو گرم | 4500000
4405 | 33160522 | سکو کامپوزیت جهت نصب تابلو کامپوزیت | کیلو گرم | 4500000
4406 | 33161001 | بدنه و ملحقات داخلی تابلوی کنترل ثابت، عرض 100 سانتی‌متر | سلول | 128000000
4407 | 33161002 | بدنه و ملحقات داخلی تابلوی کنترل ثابت، عرض 80 سانتی‌متر | سلول | 119000000
4408 | 33161003 | بدنه و ملحقات داخلی تابلوی کنترل ثابت، عرض 60 سانتی‌متر | سلول | 111000000
4409 | 33161004 | بدنه و ملحقات داخلی تابلوی کنترل از نوع Swing با عرض 80 سانتی متر | سلول | 145000000
4410 | 33161005 | بدنه و ملحقات داخلی تابلوی اینترفیس کنترل | سلول | 139000000
4411 | 33161006 | بدنه و ملحقات داخلی تابلوی کنترل تپ چنجر ترانس AVR | سلول | 139000000
4412 | 33161007 | بدنه و ملحقات داخلی تابلو کنترل فیدر فشار متوسط | سلول | 128000000
4413 | 33161008 | بدنه و ملحقات داخلی تابلوی حفاظت از نوع Swing | سلول | 145000000
4414 | 33161009 | بدنه و ملحقات داخلی تابلوی حفاظت ثابت (Fix) | سلول | 119000000
4415 | 33161010 | بدنه و ملحقات داخلی تابلو اینترفیس اسکادا (MR/YV) | سلول | 130000000
4416 | 33161011 | بدنه و ملحقات داخلی تابلوی PLC/TPS یا مایکروویو | سلول | 130000000
4417 | 33161012 | بدنه و ملحقات داخلی تابلوی مرکز تلفن PABX | سلول | 125000000
4418 | 33161013 | بدنه و ملحقات داخلی تابلوی RTU | سلول | 140000000
4419 | 33161014 | بدنه و ملحقات داخلی تابلوی HVI | سلول | 119000000
4420 | 33161015 | بدنه و ملحقات داخلی تابلوهای تجهیزات اکتیو فیبر نوری (SDH/PDH) | سلول | 145000000
4421 | 33161016 | بدنه و ملحقات داخلی تابلو های روترهای صنعتی فیبر نوری | سلول | 145000000
4422 | 33161017 | بدنه و ملحقات داخلی تابلو‌های AC اصلی پست انتقال از نوع کشویی | سلول | 324000000
4423 | 33161018 | بدنه و ملحقات داخلی تابلو‌های AC اصلی پست انتقال از نوع ثابت | سلول | 274000000
4424 | 33161019 | بدنه و ملحقات داخلی تابلو‌های AC اصلی پست فوق توزیع | سلول | 202000000
4425 | 33161020 | بدنه و ملحقات داخلی تابلوی توزیع AC پست انتقال از نوع کشویی | سلول | 282000000
4426 | 33161021 | بدنه و ملحقات داخلی تابلوی توزیع AC پست انتقال از نوع ثابت | سلول | 182000000
4427 | 33161022 | بدنه و ملحقات داخلی تابلوی توزیع AC پست فوق توزیع | سلول | 152000000
4428 | 33161023 | بدنه و ملحقات داخلی تابلوی اصلی DC 110 با 125 ولت | سلول | 157000000
4429 | 33161024 | بدنه و ملحقات داخلی تابلوی توزیع DC 110 با 125 ولت | سلول | 135000000
4430 | 33161025 | بدنه و ملحقات داخلی تابلوی Fuse Box (سیستم AC کمکی) | سلول | 55000000
4431 | 33161026 | بدنه و ملحقات داخلی تابلوی Fuse Box (سیستم DC کمکی) | سلول | 23000000
4432 | 33161027 | بدنه و ملحقات داخلی تابلوی DC 48 ولت پست انتقال | سلول | 143000000
4433 | 33161028 | بدنه و ملحقات داخلی تابلوی DC 48 ولت پست فوق توزیع | سلول | 134000000
4434 | 33161029 | بدنه و ملحقات داخلی تابلوی اندازه گیری ثابت | سلول | 119000000
4435 | 33161030 | بدنه و ملحقات داخلی تابلوی اندازه گیری Swing | سلول | 145000000
4436 | 33161031 | بدنه و ملحقات داخلی تابلو‌های مارشالینگ محوطه یک طرفه | سلول | 35000000
4437 | 33161032 | بدنه و ملحقات داخلی تابلو‌های مارشالینگ محوطه دو طرفه | سلول | 40000000
4438 | 33161033 | بدنه و ملحقات داخلی تابلو‌های مارشالینگ محوطه یک طرفه با ورق آلوزینک | سلول | 42000000
4439 | 33161034 | بدنه و ملحقات داخلی تابلو‌های مارشالینگ محوطه دو طرفه با ورق آلوزینک | سلول | 48000000
4440 | 33161035 | بدنه و ملحقات داخلی تابلوی جعبه مرکزی سکسیونر (DS) | سلول | 26000000
4441 | 33161036 | بدنه و ملحقات داخلی تابلوی جعبه مرکزی سکسیونر با تیغه زمین (DS/E) | سلول | 26000000
4442 | 33161037 | بدنه و ملحقات داخلی تابلوی Junction Box ترانس‌های جریان و ولتاژ (CT-CVT) | سلول | 26000000
4443 | 33161038 | بدنه و ملحقات داخلی تابلوی جعبه مرکزی سکسیونر (DS) با ورق آلوزینک | سلول | 31000000
4444 | 33161039 | بدنه و ملحقات داخلی تابلوی جعبه مرکزی سکسیونر با تیغه زمین (DS/E) با ورق آلوزینک | سلول | 31000000
4445 | 33161040 | بدنه و ملحقات داخلی تابلوی Junction Box ترانس‌های جریان و ولتاژ (CT-CVT) با ورق آلوزینک | سلول | 31000000
4446 | 33161041 | بدنه و ملحقات داخلی تابلوی کنترل محلی LCC برای هرکلید 230 یا 400 کیلوولت سوئیچ‌گیر‌های گازی | سلول | 145000000
4447 | 33161043 | بدنه و ملحقات داخلی تابلوی دیواری 30 * 60 * 120 سانتی‌متر (عمق، عرض، ارتفاع) | سلول | 22000000
4448 | 33161044 | بدنه و ملحقات داخلی تابلوی دیواری 30 * 60 * 60 سانتی متر (عمق، عرض، ارتفاع) | سلول | 18000000
4449 | 33170702 | ساعت فرمان نجومی | عدد | 2034000
4450 | 33171601 | آمپرمتر دیجیتالی جریان متناوب 45 تا 65 هرتز، با کلاس دقت (1) و با جریان اسمی 5 تا 3000 آمپر، برای اتصال به ترانس جریان 5/XXX یا‌1/XXX آمپر و به ابعاد 144 ×144 میلیمتر | عدد | 1500000
4451 | 33171602 | آمپرمتر دیجیتالی جریان متناوب 45 تا 65 هرتز، با کلاس دقت (1) و با جریان اسمی 5 تا 3000 آمپر، برای اتصال به ترانس جریان 5/XXX یا‌1/XXX آمپر و به ابعاد 96 ×96 میلیمتر | عدد | 1500000
4452 | 33171603 | آمپرمتر دیجیتالی جریان متناوب 45 تا 65 هرتز، با کلاس دقت (1) و با جریان اسمی 5 تا 3000 آمپر، برای اتصال به ترانس جریان 5/XXX یا‌1/XXX آمپر و به ابعاد 48 ×96 میلیمتر | عدد | 1500000
4453 | 33171604 | آمپرمتر دیجیتالی جریان مستقیم با کلاس دقت (1) و با جریان اسمی 5 تا 3000 آمپر، برای اتصال به مقاومت شنت با ولتاژ خروجی 75 یا 100 میلی ولت و به ابعاد 144 ×144 میلیمتر | عدد | 1500000
4454 | 33171605 | آمپرمتر دیجیتالی جریان مستقیم با کلاس دقت (1) و با جریان اسمی 5 تا 3000 آمپر، برای اتصال به مقاومت شنت با ولتاژ خروجی 75 یا 100 میلی ولت و به ابعاد 96 ×96 میلیمتر | عدد | 1500000
4455 | 33171606 | آآمپرمتر دیجیتالی جریان مستقیم با کلاس دقت (1) و با جریان اسمی 5 تا 3000 آمپر، برای اتصال به مقاومت شنت با ولتاژ خروجی 75 یا 100 میلی ولت و به ابعاد 48 ×96 میلیمتر | عدد | 1500000
4456 | 33171701 | ولتمتر دیجیتالی جریان متناوب 500 ولت، 45 تا 65 هرتز، با کلاس دقت (1)، برای اتصال مستقیم یا اتصال به ترانس ولتاژ 100/XXX یا110/XXX ولت و به ابعاد 144 ×144 میلیمتر | عدد | 1500000
4457 | 33171702 | ولتمتر دیجیتالی جریان متناوب 500 ولت، 45 تا 65 هرتز، با کلاس دقت (1)، برای اتصال مستقیم یا اتصال به ترانس ولتاژ 100/XXX یا110/XXX ولت و به ابعاد 96 ×96 میلیمتر | عدد | 1500000
4458 | 33171703 | ولتمتر دیجیتالی جریان متناوب 500 ولت، 45 تا 65 هرتز، با کلاس دقت (1)، برای اتصال مستقیم یا اتصال به ترانس ولتاژ 100/XXX یا110/XXX ولت و به ابعاد 48 ×96 میلیمتر | عدد | 1500000
4459 | 33171801 | کسینوس فی متر دیجیتالی تکفاز یا سه فاز با بار متعادل و فرکانس 45 تا 65 هرتز، برای اتصال به ترانس جریان 5/XXX یا1/XXX آمپر و ترانس ولتاژ 100/XXX یا 110/XXX ولت و یا اتصال مستقیم به 220 ولت (تکفاز) و یا 380 ولت (سه‌‌فاز) با نشاندهنده (پس فاز 0/2- 1 - 0/2پیش‌فاز) و به ابعاد 144 ×144 میلیمتر | عدد | 1500000
4460 | 33171802 | کسینوس فی متر دیجیتالی تکفاز یا سه فاز با بار متعادل و فرکانس 45 تا 65 هرتز، برای اتصال به ترانس جریان 5/XXX یا1/XXX آمپر و ترانس ولتاژ 100/XXX یا 110/XXX ولت و یا اتصال مستقیم به 220 ولت (تکفاز) و یا 380 ولت (سه‌‌فاز) با نشاندهنده (پس فاز 0/2- 1 - 0/2پیش‌فاز) و به ابعاد 96 ×96 میلیمتر | عدد | 1500000
4461 | 33171803 | کسینوس فی متر دیجیتالی تکفاز یا سه فاز با بار متعادل و فرکانس 45 تا 65 هرتز، برای اتصال به ترانس جریان 5/XXX یا1/XXX آمپر و ترانس ولتاژ 100/XXX یا 110/XXX ولت و یا اتصال مستقیم به 220 ولت (تکفاز) و یا 380 ولت (سه‌‌فاز) با نشاندهنده (پس فاز 0/2- 1 - 0/2پیش‌فاز) و به ابعاد 48 ×96 میلیمتر | عدد | 1500000
4462 | 33171901 | فرکانس متر دیجیتالی برای اندازه‌گیری فرکانس از 10 هرتز تا 90 هرتز، با ولتاژهای اسمی 100، 220 یا 380 ولت و نمایش دهنده با یک رقم بعد از اعشار و به ابعاد 144 ×144 میلیمتر | عدد | 1500000
4463 | 33171902 | فرکانس متر دیجیتالی برای اندازه‌گیری فرکانس از 10 هرتز تا 90 هرتز، با ولتاژهای اسمی 100، 220 یا 380 ولت و نمایش دهنده با یک رقم بعد از اعشار و به ابعاد 96 ×96 میلیمتر | عدد | 1500000
4464 | 33171903 | فرکانس متر دیجیتالی برای اندازه‌گیری فرکانس از 10 هرتز تا 90 هرتز، با ولتاژهای اسمی 100، 220 یا 380 ولت و نمایش دهنده با یک رقم بعد از اعشار و به ابعاد 48 ×96 میلیمتر | عدد | 1500000
4465 | 33173001 | ترانس‌ایزوله 380v/380vac باقدرت 300va. | عدد | 3465000
4466 | 33173002 | ترانس‌ایزوله 380v/380vac باقدرت 500va. | عدد | 4950000
4467 | 33173003 | ترانس‌ایزوله 380v/380vac باقدرت 1000va. | عدد | 8464500
4468 | 33173004 | ترانس‌ایزوله 380v/380vac باقدرت 2000va. | عدد | 13365000
4469 | 33173005 | ترانس‌ایزوله 380v/380vac باقدرت 4000va. | عدد | 23512500
4470 | 33173006 | ترانس‌ایزوله 380v/220vac باقدرت 300va. | عدد | 3217500
4471 | 33173007 | ترانس‌ایزوله 380v/220vac باقدرت 500va. | عدد | 4702500
4472 | 33173008 | ترانس‌ایزوله 380v/220vac باقدرت 1000va. | عدد | 8910000
4473 | 33173009 | ترانس‌ایزوله 380v/220vac باقدرت 2000va. | عدد | 14355000
4474 | 33173010 | ترانس‌ایزوله 380v/220vac باقدرت 4000va. | عدد | 18414000
4475 | 33173011 | ترانس‌ایزوله 220v/110vac باقدرت 500va. | عدد | 4702500
4476 | 33173012 | ترانس‌ایزوله 220v/110vac باقدرت 1000va. | عدد | 8019000
4477 | 33173013 | ترانس‌ایزوله 220v/110vac باقدرت 2000va. | عدد | 12919500
4478 | 33173014 | ترانس‌ایزوله 220v/110vac باقدرت 4000va. | عدد | 20715750
4479 | 33173015 | ترانس‌ایزوله 220v/24vac باقدرت 500va. | عدد | 4455000
4480 | 33173016 | ترانس‌ایزوله 220v/24vac باقدرت 1000va. | عدد | 8662500
4481 | 33173017 | ترانس‌ایزوله 220v/24vac باقدرت 2000va. | عدد | 14107500
4482 | 33173018 | ترانس‌ایزوله 220v/24vac باقدرت 4000va. | عدد | 22522500
4483 | 33173101 | ترانـس جریان از نوع عبوری، با نسبـت تبدیل 75/5، 100/5، 150/5و 200/5 | عدد | 1275000
4484 | 33173102 | ترانـس جریان از نوع عبوری، با نسبـت تبدیل 250/5، 300/5و 400/5 | عدد | 901000
4485 | 33173103 | ترانـس جریان از نوع عبوری، با نسبـت تبدیل 500/5، 600/5، 750/5و 800/5 | عدد | 705500
4486 | 33173104 | ترانـس جریان از نوع عبوری، با نسبـت تبدیل 1000/5، 1200/5و 1500/5 | عدد | 858500
4487 | 33173105 | ترانـس جریان از نوع عبوری، با نسبـت تبدیل 2000/5، 2500/5و 3000/5 | عدد | 1385500
4488 | 33173301 | کلیدتبدیل ولت مترچهارحالتی تابلویی 380 ولت | عدد | 473715
4489 | 33173302 | کلیدتبدیل ولت مترهفت حالتی تابلویی 380 ولت | عدد | 534600
4490 | 33173451 | دستگاه اندازه‌گیری/ انرژی جهت اندازه‌گیری و نمایش کمیت‌های الکتریکی شامل توان اکتیو، توان راکتیو، توان ظاهری (کنتور اکتیو سه تعرفه- کنتور راکتیو سه تعرفه) ولتاژ، جریان، فرکانس، کسینوس فی، ماکسیمتر، با وردی جریان 1 یا 5 آمپر، مولتی رنج 5 الی 9999 آمپر، فرکانس 45 الی 65 هرتز با ولتاژ ورودی تا 500 ولت بین دو فاز برای اتصال مستقیم و جهت اتصال از طریق ترانس مبدل ولتاژ PT با ولتاژ ثانویه 100/ ... یا 110/ ... ولت بین دو فاز و با ولتاژ اولیه قابل برنامه‌ریزی تا 400 کیلوولت با کلاس دقت (1) و با ولتاژ تغذیه 85 الی 260 ولت AC/DC‌، بدون حافظه ویژه Data Logging و بدون پورت ارتباط با کامپیوتر با نمایش دهنده LCD گرافیکی،‌ مجهز به باطری پشتیبان، تقویم و دارای سیستم تنظیم اتوماتیک Dag Light Saving امکان کالیبراسیون نرم‌افزاری، در ابعاد 144×144 میلیمتر یا 96×96 میلیمتر، برای نصب در تابلو برق | عدد | 16062500
4491 | 33174402 | کنتور تک فاز الکترونیکی 100-5 آمپر 230 ولت. | دستگاه | 1850000
4492 | 33174412 | کنتور تکفاز دیجیتالی چند تعرفه هوشمند با ماژول GPRS | دستگاه | 10000000
4493 | 33174413 | کنتور تکفاز دیجیتالی چند تعرفه هوشمند با ماژول PLC | دستگاه | 9500000
4494 | 33174501 | کنتور سه‌ فاز الکترونیکی مستقیم 120-5 آمپر، 400/230×3 ولت. | دستگاه | 4500000
4495 | 33174511 | کنتور سه فاز اتصال مستقیم دیجیتالی چند تعرفه هوشمند با ماژول GPRS | دستگاه | 17000000
4496 | 33174512 | کنتور سه فاز اتصال مستقیم دیجیتالی چند تعرفه هوشمند با ماژولPLC | دستگاه | 16500000
4497 | 33174601 | کنتور سه‌ فاز الکترونیکی غیرمستقیم 10-1 آمپر، 400/230×3 ولت. | دستگاه | 6200000
4498 | 33174611 | کنتور سه فاز اتصال غیر مستقیم دیجیتالی چند تعرفه هوشمند10-1 آمپر، 230/400×3 ولت با ماژولGPRS و کلاس دقت اندازه گیری 0/5 جهت توان اکتیو | دستگاه | 14500000
4499 | 33174612 | کنتور سه فاز اتصال غیر مستقیم دیجیتالی چند تعرفه هوشمند10-1 آمپر، 230/400×3 ولت با ماژولPLC و کلاس دقت اندازه گیری 0/5 جهت توان اکتیو | دستگاه | 14000000
4500 | 33174702 | کنتور سه‌ فاز الکترونیکی ولتاژ اولیه 10-1 آمپر، 100/7/57×3 ولت. | دستگاه | 29700000
4501 | 33174712 | کنتور سه فاز ولتاژ اولیه دیجیتالی چند تعرفه هوشمند 10- 1 آمپر، 57.7/100×3 ولت با ماژولGPRS و کلاس دقت اندازه گیری 0/5 جهت توان اکتیو | دستگاه | 28500000
4502 | 33174713 | کنتور سه فاز ولتاژ اولیه دیجیتالی چند تعرفه هوشمند 10- 1 آمپر، 57.7/100×3 ولت با ماژولPLC و کلاس دقت اندازه گیری 0/5 جهت توان اکتیو | دستگاه | 28000000
4503 | 33174714 | جمع کننده اطلاعات ماژول های PLC با مودم GPRS داخلی (DCU) | دستگاه | 35000000
4504 | 33175301 | قاب انواع کنتور تکفاز دیجیتالی چند تعرفه | عدد | 270000
4505 | 33175302 | قاب انواع کنتور سه فاز اتصال مستقیم دیجیتالی چند تعرفه | عدد | 500000
4506 | 33185108 | دژنکتور خلاء، 33 کیلوولتی 630 آمپری با جریان نامی قطع اتصال کوتاه 16 کیلوآمپر با فرمان قطع و وصل دستی به طور کامل. | عدد | 480000000
4507 | 33185115 | دژنکتور گازی ثابت (فیکس یا غیر کشویی) 11 کیلو ولت 630 آمپری با حداقل جریان قطع اتصال کوتاه 20 کیلو آمپر | عدد | 270000000
4508 | 33185116 | دژنکتور گازی ثابت (فیکس یا غیر کشویی) 20 کیلو ولت 630 آمپری با حداقل جریان قطع اتصال کوتاه 20 کیلو آمپر | عدد | 270000000
4509 | 33185117 | دژنکتور گازی ثابت (فیکس یا غیر کشویی) 33 کیلو ولت 630 آمپری با حداقل جریان قطع اتصال کوتاه 20 کیلو آمپر | عدد | 320000000
4510 | 33185118 | دژنکتور خلا ثابت (فیکس یا غیر کشویی) 11 کیلو ولت 630 آمپری با حداقل جریان قطع اتصال کوتاه 20کیلو آمپر | عدد | 380000000
4511 | 33185119 | دژنکتور خلا ثابت (فیکس یا غیر کشویی) 20 کیلو ولت 630 آمپری با حداقل جریان قطع اتصال کوتاه 20کیلو آمپر | عدد | 380000000
4512 | 33185120 | دژنکتور خلا ثابت (فیکس یا غیر کشویی) 33 کیلو ولت 630 آمپری با حداقل جریان قطع اتصال کوتاه 20کیلو آمپر | عدد | 480000000
4513 | 33185125 | فیوز 2 تا 32 آمپری HRC جهت رده ولتاژی 20 کیلووولت | عدد | 3500000
4514 | 33185130 | سکسیونر قابل قطع زیر بار SF6 سه وضعیتی 33 کیلو ولت با قدرت تحمل اتصال کوتاه حداقل16 کیلو آمپر و جریان نامی 630 آمپر بدون موتور | عدد | 200000000
4515 | 33185132 | سکسیونر قابل قطع زیر بار SF6 فیوزدار سه وضعیتی 11 کیلو ولت با قدرت تحمل اتصال کوتاه20 کیلو آمپر و جریان نامی 630آمپر بدون احتساب فیوز فشار متوسط و بدون موتور | عدد | 160000000
4516 | 33185133 | سکسیونر قابل قطع زیر بار SF6 فیوزدار سه وضعیتی 20 کیلو ولت با قدرت تحمل اتصال کوتاه16 کیلو آمپر و جریان نامی 630آمپر بدون احتساب فیوز فشار متوسط و بدون موتور | عدد | 150000000
4517 | 33185134 | سکسیونر قابل قطع زیر بار SF6 فیوزدار سه وضعیتی 20 کیلو ولت با قدرت تحمل اتصال کوتاه20 کیلو آمپر و جریان نامی 630آمپر بدون احتساب فیوز فشار متوسط و بدون موتور | عدد | 160000000
4518 | 33185143 | سکسیونر قابل قطع زیر بار SF6 فیوزدار سه وضعیتی 33کیلو ولت با قدرت تحمل اتصال کوتاه 16 حداقل کیلو آمپر و جریان نامی 630آمپر بدون احتساب فیوزفشار متوسط و بدون موتور | عدد | 200000000
4519 | 33185158 | سکسیونر قابل قطع زیر بار SF6 سه وضعیتی 20 کیلو ولت با قدرت تحمل اتصال کوتاه 20 کیلو آمپر و جریان نامی 60 آمپر بدون موتور | عدد | 160000000
4520 | 33185159 | سکسیونر قابل قطع زیر بار SF6 سه وضعیتی 11 کیلو ولت با قدرت تحمل اتصال کوتاه 20 کیلو آمپر و جریان نامی 630 آمپر بدون موتور | عدد | 148000000
4521 | 33185160 | فیوز 40 تا80 آمپری HRC جهت رده ولتاژی ۲۰ کیلوولت | عدد | 3800000
4522 | 33185165 | سکسیونر ارت 20 کیلو ولت با قدرت تحمل اتصال کوتاه 1 تا 3 کیلو آمپر | عدد | 32000000
4523 | 33185166 | سکسیونر ارت 33 کیلو ولت با قدرت تحمل اتصال کوتاه1 تا 3 کیلو آمپر | عدد | 45000000
4524 | 33185168 | فیوز 2 تا 32 آمپری HRC جهت رده ولتاژی ۳۳ کیلوولت | عدد | 4000000
4525 | 33185169 | فیوز 40 تا 63 آمپری HRC جهت رده ولتاژی ۳۳ کیلوولت | عدد | 4500000
4526 | 33185170 | پایه فیوز HRC رده ولتاژی ۲۰ کیلو ولت جهت نصب در فضای داخل تابلو به طور کامل وبدون فیوز | عدد | 3700000
4527 | 33185174 | پایه فیوز 33 کیلوولتی جهت نصب در فضای داخل تابلو به طور کامل و بدون فیوز. | عدد | 4400000
4528 | 33185204 | ترانسفورماتور جریان 11 کیلوولتی با نسبت تبدیل 5/5 تا 5/ 50. | عدد | 21000000
4529 | 33185205 | ترانسفورماتور جریان 11 کیلوولتی با نسبت تبدیل 5/ 75 تا 5/ 300. | عدد | 21000000
4530 | 33185207 | ترانسفورماتور جریان 20 کیلوولتی با نسبت تبدیل 5/5 تا 5/ 50. | عدد | 23000000
4531 | 33185208 | ترانسفورماتور جریان 20 کیلوولتی با نسبت تبدیل 5/ 75 تا 5/ 300. | عدد | 23000000
4532 | 33185210 | ترانسفورماتور جریان 33 کیلوولتی با نسبت تبدیل 5/5 تا 5/ 50. | عدد | 25000000
4533 | 33185211 | ترانسفورماتور جریان 33 کیلوولتی با نسبت تبدیل 5/ 75 تا 5/ 300. | عدد | 25000000
4534 | 33185223 | ترانسفورماتور ولتاژ تک پل 11 کیلوولتی با نسبت تبدیل 100/ 11000 ولت. | عدد | 28000000
4535 | 33185224 | ترانسفورماتور ولتاژ دو پل 11 کیلوولتی با نسبت تبدیل 100/ 11000 ولت. | عدد | 26000000
4536 | 33185226 | ترانسفورماتور ولتاژ دو پل 20 کیلوولتی با نسبت تبدیل 100/ 20000 ولت. | عدد | 33000000
4537 | 33185233 | رله ثانویه با حفاظت های ولتاژی و جریانی | دستگاه | 250000000
4538 | 33185252 | برق گیر فشار متوسط از نوع سیلیکونی 11 کیلوولت و 10 کیلوآمپر. | سری (3عدد) | 6700000
4539 | 33185253 | برق گیر فشار متوسط از نوع سیلیکونی 20 کیلوولت و 10 کیلوآمپر. | سری (3عدد) | 7100000
4540 | 33185254 | برق گیر فشار متوسط از نوع سیلیکونی 33 کیلوولت و 10 کیلوآمپر. | سری (3عدد) | 10000000
4541 | 33185272 | مقره اتکائی داخلی 11 کیلوولت از صمغ مصنوعی با قدرت کشش و فشار 1000 کیلوگرم نیرو و ولتاژ ضربه‌ای ساکن 85 کیلوولت. | عدد | 600000
4542 | 33185274 | مقره اتکائی داخلی 33 کیلوولت از صمغ مصنوعی با قدرت کشش و فشار 1000 کیلوگرم نیرو و ولتاژ ضربه‌ای ساکن 170 کیلوولت. | عدد | 950000
4543 | 33185402 | مقره سوزنی سرامیکی رده ولتاژی 20 کیلو ولت | عدد | 475000
4544 | 33185403 | مقره سوزنی سرامیکی رده ولتاژی 33 کیلو ولت | عدد | 1000000
4545 | 33185411 | مقره بشقابی سرامیکی نوع استاندارد | عدد | 1150000
4546 | 33185421 | مقره بشقابی سرامیکی نوع مهی | عدد | 1264000
4547 | 33185430 | مقره خازنی تابلو 11 کیلو ولت | عدد | 1600000
4548 | 33185431 | مقره خازنی تابلو 20 کیلو ولت | عدد | 1750000
4549 | 33185432 | مقره خازنی تابلو 33 کیلو ولت | عدد | 2200000
4550 | 33185501 | مقره سوزنی کامپوزیتی با فاصله خزشی کمتر از600 میلیمتر جهت رده ولتاژی 20 کیلو ولت | عدد | 730000
4551 | 33185502 | مقره سوزنی کامپوزیتی با فاصله خزشی 600 تا 740 میلیمتر جهت رده ولتاژی 20 کیلو ولت | عدد | 800000
4552 | 33185503 | مقره سوزنی کامپوزیتی با فاصله خزشی بیش از 740 میلیمتر جهت رده ولتاژی 20 کیلو ولت | عدد | 1000000
4553 | 33185504 | مقره سوزنی کامپوزیتی با فاصله خزشی کمتر از 900 میلیمتر جهت رده ولتاژی 33 کیلو ولت | عدد | 1100000
4554 | 33185505 | مقره سوزنی کامپوزیتی با فاصله خزشی 900 تا 1100 میلیمتر جهت رده ولتاژی 33 کیلو ولت | عدد | 1250000
4555 | 33185506 | مقره سوزنی کامپوزیتی با فاصله خزشی بیشتر از1100 میلیمتر جهت رده ولتاژی 33 کیلو ولت | عدد | 1450000
4556 | 33185601 | مقره بشقابی کامپوزیتی با فاصله خزشی کمتر از 600 میلیمتر جهت رده ولتاژی 20 کیلو ولت | عدد | 700000
4557 | 33185602 | مقره بشقابی کامپوزیتی با فاصله خزشی بین 600 تا 740 میلیمتر جهت رده ولتاژی 20 کیلو ولت | عدد | 800000
4558 | 33185603 | مقره بشقابی کامپوزیتی با فاصله خزشی بیشتر از 740 میلیمتر جهت رده ولتاژی 20 کیلو ولت | عدد | 900000
4559 | 33185604 | مقره بشقابی کامپوزیتی با فاصله خزشی کمتر از 900 میلیمتر جهت رده ولتاژی 33 کیلو ولت | عدد | 950000
4560 | 33185605 | مقره بشقابی کامپوزیتی با فاصله خزشی بین 900 تا 1100 میلیمتر جهت رده ولتاژی 33 کیلو ولت | عدد | 1000000
4561 | 33185606 | مقره بشقابی کامپوزیتی با فاصله خزشی بیش از 1100 میلیمتر جهت رده ولتاژی 33 کیلو ولت | عدد | 1100000
4562 | 33185701 | اسپیسر کامپوزیتی بین فازی 20کیلو ولت با طول 1 متر و کمتر | عدد | 1500000
4563 | 33185702 | اسپیسر کامپوزیتی بین فازی 20کیلو ولت با طول بیش از 1 متر | عدد | 2010000
4564 | 33185801 | مقره مهار به طول 108 میلیمتر | عدد | 250000
4565 | 33185802 | مقره مهار به طول171 میلیمتر | عدد | 325000
4566 | 33186001 | جعبه انشعاب کابل خودنگهدار فشار متوسط | عدد | 130000000
4567 | 33186101 | ترانسفور ماتور اندازه گیری ولتاژ (PT) تک پل 11کیلوولتی با خروج یا و خروجی 100/3 ولت | عدد | 25000000
4568 | 33186103 | ترانسفور ماتور اندازه گیری ولتاژ (PT) تک پل 33 کیلوولتی با خروج یا و خروجی 100/3 ولت | عدد | 42000000
4569 | 33186110 | ترانسفور ماتور حفاظتی ولتاژ (PT) تک پل 11کیلوولتی با خروجی 3√/100 یا 3√/110 | عدد | 27000000
4570 | 33186111 | ترانسفور ماتورحفاظتی ولتاژ (PT) تک پل 20کیلوولتی با خروجی 3√/100 یا 3√/110 | عدد | 34000000
4571 | 33186112 | ترانسفور ماتور حفاظتی ولتاژ (PT) تک پل 33کیلوولتی با خروجی 3√/100 یا 3√/110 | عدد | 43000000
4572 | 33186201 | ترانسفورماتور ولتاژ تغذیه رزینی دو پل 20000V/220V با حداقل توان مصرفی 600 ولت آمپر | عدد | 33000000
4573 | 33186248 | ترانسفورماتور حفاظتی جریان رزینی جهت رده ولتاژی33کیلو ولت با نسبت تبدیل 150/5 با حداقل کلاس دقت 5P10 و توان 5 ولت آمپر | عدد | 25000000
4574 | 33186264 | ترانسفورماتور حفاظتی جریان رزینی جهت رده ولتاژی20کیلو ولت با نسبت تبدیل 25/5 با حداقل کلاس دقت 5P10و توان 5 ولت آمپر | عدد | 23000000
4575 | 33186269 | ترانسفورماتور حفاظتی جریان رزینی جهت رده ولتاژی11کیلو ولت با نسبت تبدیل 25/5 با حداقل کلاس دقت 5P10و توان 5 ولت آمپر | عدد | 21000000
4576 | 33186276 | ترانسفورماتور حفاظتی جریان رزینی جهت رده ولتاژی11کیلو ولت با نسبت تبدیل 150/5 با حداقل کلاس دقت 5P10و توان 5 ولت آمپر | عدد | 21000000
4577 | 33186287 | ترانسفورماتور حفاظتی جریان رزینی جهت رده ولتاژی20کیلو ولت با نسبت تبدیل 150/5 با حداقل کلاس دقت 5P10و توان 5 ولت آمپر | عدد | 23000000
4578 | 33186293 | ترانسفورماتور حفاظتی جریان رزینی جهت رده ولتاژی33کیلو ولت با نسبت تبدیل 25/5 با حداقل کلاس دقت 5P10 و توان 5 ولت آمپر | عدد | 25000000
4579 | 33186301 | مقاومت میرا کننده نوسانات جهت اتصال به PT | عدد | 2150000
4580 | 33186411 | سلول 20 کیلو ولت کامپکت AIS بدون تجهیزات به عرض 37/5 سانتیمتر | عدد | 35000000
4581 | 33186412 | سلول 20 کیلو ولت کامپکت AIS بدون تجهیزات به عرض 50 سانتیمتر | عدد | 40000000
4582 | 33186413 | سلول 20 کیلو ولت کامپکت AIS بدون تجهیزات به عرض 75 سانتیمتر | عدد | 50000000
4583 | 33186414 | سلول 33 کیلو ولت کامپکت AIS بدون تجهیزات به عرض 75 سانتیمتر | عدد | 60000000
4584 | 33186415 | سلول 33 کیلو ولت کامپکت AIS بدون تجهیزات به عرض 100 سانتیمتر | عدد | 70000000
4585 | 33186416 | سلول 33 کیلو ولت کامپکت AIS بدون تجهیزات به عرض 150 سانتیمتر | عدد | 80000000
4586 | 33186421 | سلول کامل 20 کیلو ولت کمپکت از نوع AIS با شمش کشی و سیم کشی های لازم با سکسیونر قابل قطع زیر بار SF6 سه وضعیتی ارت دار 20کیلو ولت با قدرت تحمل اتصال کوتاه 16 کیلو آمپر و جریان نامی 630آمپر بدون موتورو بدون کنتاکتها به عرض 37/5 سانتیمتر با ورق به ضخامت 2 میلیمتر | عدد | 250000000
4587 | 33186422 | سلول کامل 20 کیلو ولت کمپکت از نوع AIS با شمش کشی و سیم کشی های لازم با سکسیونر قابل قطع زیر بار SF6 سه وضعیتی ارت دار 20کیلو ولت با قدرت تحمل اتصال کوتاه 16 کیلو آمپر و جریان نامی 630آمپر بدون موتورو بدون کنتاکتها به عرض 50سانتیمتر با ورق به ضخامت 2 میلیمتر | عدد | 260000000
4588 | 33186423 | سلول کامل 20 کیلو ولت کمپکت از نوع AIS با شمش کشی و سیم کشی های لازم با سکسیونر قابل قطع زیر بار SF6 سه وضعیتی ارت دار 20کیلو ولت با قدرت تحمل اتصال کوتاه 20 کیلو آمپر و جریان نامی 630آمپر بدون موتورو بدون کنتاکتها به عرض 50 سانتیمتر با ورق به ضخامت 2 میلیمتر | عدد | 260000000
4589 | 33186424 | سلول کامل 20 کیلو ولت کمپکت از نوع AIS با شمش کشی و سیم کشی های لازم با سکسیونر قابل قطع زیر بار SF6 فیوزدار سه وضعیتی 20 کیلو ولت با قدرت تحمل اتصال کوتاه 16کیلو آمپر و جریان نامی 630آمپردارای سکسیونر ارت جداگانه سرکابل. بدون احتساب فیوز HRC و بدون موتور به عرض 37/5 سانتیمتر با ورق به ضخامت 2 میلیمتر | عدد | 298800000
4590 | 33186425 | سلول کامل 20 کیلو ولت کمپکت از نوع AIS با شمش کشی و سیم کشی های لازم با سکسیونر قابل قطع زیر بار SF6 فیوزدار سه وضعیتی 20 کیلو ولت با قدرت تحمل اتصال کوتاه 20 کیلو آمپر و جریان نامی 630آمپردارای سکسیونر ارت جداگانه سرکابل. بدون احتساب فیوز HRC و بدون موتور به عرض 37/5 سانتیمتر با ورق به ضخامت 2 میلیمتر | عدد | 300600000
4591 | 33186426 | سلول کامل 20 کیلو ولت کمپکت از نوع AIS با شمش کشی و سیم کشی های لازم با سکسیونر قابل قطع زیر بار SF6 فیوزدار سه وضعیتی 20 کیلو ولت با قدرت تحمل اتصال کوتاه 16کیلو آمپر و جریان نامی 630آمپردارای سکسیونر ارت جداگانه سرکابل . بدون احتساب فیوز HRC و بدون موتور به عرض 50 سانتیمتر با ورق به ضخامت 2 میلیمتر | عدد | 298800000
4592 | 33186427 | سلول کامل 20 کیلو ولت کمپکت از نوع AIS با شمش کشی و سیم کشی های لازم با سکسیونر قابل قطع زیر بار SF6 فیوزدار سه وضعیتی 20 کیلو ولت با قدرت تحمل اتصال کوتاه 20کیلو آمپر و جریان نامی630 آمپردارای سکسیونر ارت جداگانه سرکابل . بدون احتساب فیوز HRC و بدون موتور به عرض 50 سانتیمتر با ورق به ضخامت 2 میلیمتر | عدد | 310600000
4593 | 33186436 | سلول کامل 20 کیلو ولت کمپکت از نوع AIS با شمش کشی و سیم کشی های لازم با دژنکتورSF6 و 20کیلو ولت با قدرت قطع 16کیلو آمپر و جریان نامی 630آمپر و بدون موتور با 2 عدد سکسیونر SF6 سه وضعیتی ارت دار در طرفین دژنکتور بدون رله و بدون ترانس جریان حفاظتی به عرض 75 سانتیمتر با ورق به ضخامت 2 میلیمتر(باس کوپلر) | عدد | 940000000
4594 | 33186437 | سلول کامل 20 کیلو ولت کمپکت از نوع AIS با شمش کشی و سیم کشی های لازم با دژنکتورSF6 و 20کیلو ولت با قدرت قطع 20کیلو آمپر و جریان نامی 630آمپر و بدون موتور با 2 عدد سکسیونر SF6 سه وضعیتی ارت دار در طرفین دژنکتور بدون رله و بدون ترانس جریان حفاظتی به عرض 75 سانتیمتر با ورق به ضخامت 2 میلیمتر(باس کوپلر) | عدد | 940000000
4595 | 33186438 | سلول کامل 20 کیلو ولت کمپکت از نوع AIS با شمش کشی و سیم کشی های لازم با دژنکتور خلا و 20کیلو ولت با قدرت قطع 16کیلو آمپر و جریان نامی 630آمپر و بدون موتور با 2 عدد سکسیونر SF6 سه وضعیتی ارت دار در طرفین دژنکتور بدون رله و بدون ترانس جریان حفاظتی به عرض 75 سانتیمتر با ورق به ضخامت 2 میلیمتر(باس کوپلر) | عدد | 1030000000
4596 | 33186439 | سلول کامل 20 کیلو ولت کمپکت از نوع AIS با شمش کشی و سیم کشی های لازم با دژنکتور خلا و 20کیلو ولت با قدرت قطع 20کیلو آمپر و جریان نامی 630آمپر و بدون موتور با 2 عدد سکسیونر SF6 سه وضعیتی ارت دار در طرفین دژنکتور بدون رله و بدون ترانس جریان حفاظتی به عرض 75 سانتیمتر با ورق به ضخامت 2 میلیمتر(باس کوپلر) | عدد | 1030000000
4597 | 33186442 | سلول کامل 33 کیلو ولت کمپکت از نوع AIS با شمش کشی و سیم کشی های لازم با سکسیونر قابل قطع زیر بار SF6 سه وضعیتی ارت دار 33کیلو ولت با قدرت تحمل اتصال کوتاه حداقل 16 کیلو آمپر و جریان نامی630آمپر بدون موتورو بدون کنتاکتها به عرض 75 سانتیمتر با ورق به ضخامت 2 میلیمتر | عدد | 350000000
4598 | 33186443 | سلول کامل 33 کیلو ولت کمپکت از نوع AIS با شمش کشی و سیم کشی های لازم با سکسیونر قابل قطع زیر بار SF6 فیوزدار سه وضعیتی 33 کیلو ولت با قدرت تحمل اتصال کوتاه حداقل 16کیلو آمپر و جریان نامی 630آمپردارای سکسیونر ارت جداگانه سرکابل . بدون احتساب فیوز HRC و بدون موتور به عرض 75 سانتیمتر با ورق به ضخامت 2 میلیمتر | عدد | 400000000
4599 | 33186444 | سلول کامل 33 کیلو ولت کمپکت از نوع AIS با شمش کشی و سیم کشی های لازم با دژنکتورSF6 و33 کیلو ولت با قدرت قطع حداقل 16کیلو آمپر و جریان نامی 630آمپر و بدون موتور با سکسیونر SF6 سه وضعیتی بالادست دژنکتور , بدون رله و بدون ترانس جریان حفاظتی به عرض 100 سانتیمتر با ورق به ضخامت 2 میلیمتر | عدد | 955000000
4600 | 33186446 | سلول کامل 33 کیلو ولت کمپکت از نوع AIS با شمش کشی و سیم کشی های لازم با دژنکتورSF6 و33 کیلو ولت با قدرت قطع حداقل 16کیلو آمپر و جریان نامی 630آمپر و بدون موتور با سکسیونر SF6 سه وضعیتی بالادست دژنکتور و دارای سکسیونر ارت جداگانه سرکابل, بدون رله و بدون ترانس جریان حفاظتی به عرض 100 سانتیمتر با ورق به ضخامت 2 میلیمتر | عدد | 950000000
4601 | 33186447 | سلول کامل 33 کیلو ولت کمپکت از نوع AIS با شمش کشی و سیم کشی های لازم با دژنکتورخلا و33 کیلو ولت با قدرت قطع حداقل 16کیلو آمپر و جریان نامی630آمپر و بدون موتور با سکسیونر SF6 سه وضعیتی بالادست دژنکتور و دارای سکسیونر ارت جداگانه سرکابل, بدون رله و بدون ترانس جریان حفاظتی به عرض 100 سانتیمتر با ورق به ضخامت 2 میلیمتر | عدد | 1050000000
4602 | 33186448 | سلول کامل 33 کیلو ولت کمپکت از نوع AIS با شمش کشی و سیم کشی های لازم با دژنکتور SF6 و 33کیلو ولت با قدرت قطع حداقل 16کیلو آمپر و جریان نامی 630آمپر و بدون موتور با 2 عدد سکسیونر SF6 سه وضعیتی ارت دار در طرفین دژنکتور بدون رله و بدون ترانس جریان حفاظتی به عرض 150 سانتیمتر با ورق به ضخامت 2 میلیمتر(باس کوپلر) | عدد | 1000000000
4603 | 33186449 | سلول کامل 33 کیلو ولت کمپکت از نوع AIS با شمش کشی و سیم کشی های لازم با دژنکتور خلا و 33کیلو ولت با قدرت قطع حداقل 16کیلو آمپر و جریان نامی 630آمپر و بدون موتور با 2 عدد سکسیونر SF6 سه وضعیتی ارت دار در طرفین دژنکتور بدون رله و بدون ترانس جریان حفاظتی به عرض 150 سانتیمتر با ورق به ضخامت 2 میلیمتر(باس کوپلر) | عدد | 1100000000
4604 | 33186452 | سلول کامل 20 کیلو ولت کمپکت از نوع GIS با شمش کشی و سیم کشی های لازم با سکسیونر قابل قطع زیر بار SF6 سه وضعیتی 20کیلو ولت با حداقل قدرت تحمل اتصال کوتاه 16 کیلو آمپر و جریان نامی 630آمپر بدون موتور با ورق به ضخامت 2 میلیمتر | عدد | 500000000
4605 | 33186453 | سلول کامل 20 کیلو ولت کمپکت از نوع GIS با شمش کشی و سیم کشی های لازم با سکسیونر قابل قطع زیر بار SF6 فیوزدار سه وضعیتی 20کیلو ولت با حداقل قدرت تحمل اتصال کوتاه 16 کیلو آمپر و جریان نامی 630آمپر دارای سکسیونر ارت . بدون احتساب فیوز HRC و بدون موتور با ورق به ضخامت 2 میلیمتر | عدد | 800000000
4606 | 33186454 | سلول کامل 20 کیلو ولت کمپکت از نوع GIS با شمش کشی و سیم کشی های لازم با دژنکتورسه وضعیتیSF6 و20 کیلو ولت با حداقل قدرت قطع 16کیلو آمپر و جریان نامی 630آمپر و بدون موتور با ورق به ضخامت 2 میلیمتربا ترانسفورماتور جریان و رله ثانویه | عدد | 1000000000
4607 | 33186455 | سلول کامل 20 کیلو ولت کمپکت از نوع GIS با شمش کشی و سیم کشی های لازم با دژنکتور خلا 20 کیلو ولت و بدون موتور با حداقل قدرت قطع 16کیلو آمپر و جریان نامی 630آمپر و دارای سکسیونر ارت , با ورق به ضخامت 2 میلیمتربا ترانسفورماتور جریان و رله ثانویه | عدد | 1100000000
4608 | 33186456 | سلول کامل 20 کیلو ولت کمپکت از نوع GIS با شمش کشی و سیم کشی های لازم با دژنکتورسه وضعیتیSF6 و20 کیلو ولت با حداقل قدرت قطع 16کیلو آمپر و جریان نامی 200 آمپر و بدون موتور با ورق به ضخامت 2 میلیمتربا ترانسفورماتور جریان و رله ثانویه(جهت فیدر ترانسفورماتور) | عدد | 940000000
4609 | 33186457 | سلول اندازه گیری 20 کیلو ولت کمپکت AISبدون CT , PT با شمش کشی و سیم کشی های مربوطه مناسب جهت قرار گرفت در کنار تابلو GIS | عدد | 63000000
4610 | 33186458 | سلول کامل 33 کیلو ولت کمپکت از نوع GIS با شمش کشی و سیم کشی های لازم با سکسیونر قابل قطع زیر بار SF6 سه وضعیتی 33کیلو ولت با حداقل قدرت تحمل اتصال کوتاه 16 کیلو آمپر و جریان نامی 630آمپر بدون موتور با ورق به ضخامت 2 میلیمتر | عدد | 700000000
4611 | 33186459 | سلول کامل 33 کیلو ولت کمپکت از نوع GIS با شمش کشی و سیم کشی های لازم با سکسیونر قابل قطع زیر بار SF6 فیوزدار سه وضعیتی 33کیلو ولت با حداقل قدرت تحمل اتصال کوتاه 16 کیلو آمپر و جریان نامی 630آمپر دارای سکسیونر ارت . بدون احتساب فیوز HRC و بدون موتور با ورق به ضخامت 2 میلیمتر | عدد | 1000000000
4612 | 33186460 | سلول کامل 20 کیلو ولت کمپکت از نوع GIS با شمش کشی و سیم کشی های لازم با دژنکتورسه وضعیتیSF6 و33 کیلو ولت با حداقل قدرت قطع 16کیلو آمپر و جریان نامی 630آمپر و بدون موتور با ورق به ضخامت 2 میلیمتربا ترانسفورماتور جریان و رله ثانویه | عدد | 1250000000
4613 | 33186461 | سلول کامل 33 کیلو ولت کمپکت از نوع GIS با شمش کشی و سیم کشی های لازم با دژنکتور خلا 33 کیلو ولت و بدون موتور با حداقل قدرت قطع 16کیلو آمپر و جریان نامی 630آمپر و دارای سکسیونر ارت , با ورق به ضخامت 2 میلیمتربا ترانسفورماتور جریان و رله ثانویه | عدد | 1360000000
4614 | 33186462 | سلول کامل 33 کیلو ولت کمپکت از نوع GIS با شمش کشی و سیم کشی های لازم با دژنکتورسه وضعیتیSF6 و33 کیلو ولت با حداقل قدرت قطع 16کیلو آمپر و جریان نامی 200 آمپر و بدون موتور با ورق به ضخامت 2 میلیمتربا ترانسفورماتور جریان و رله ثانویه(جهت فیدر ترانسفورماتور) | عدد | 1160000000
4615 | 33186463 | سلول اندازه گیری 33 کیلو ولت کمپکت AISبدون CT , PT با شمش کشی و سیم کشی های مربوطه مناسب جهت قرار گرفت در کنار تابلو GIS | عدد | 75000000
4616 | 33186470 | سلول کامل 20 کیلو ولت کمپکت از نوع AIS با شمش کشی و سیم کشی های لازم با سکسیونر قابل قطع زیر بار SF6 سه وضعیتی ارت دار 20کیلو ولت با قدرت تحمل اتصال کوتاه 20 کیلو آمپر و جریان نامی 630آمپر بدون موتور و بدون کنتاکتها به عرض 37/5 سانتیمتر با ورق به ضخامت 2 میلیمتر | عدد | 250000000
4617 | 33186503 | کیوسک فلزی با ورق آلوزینک بدون تجهیزات جهت پست های بدون ترانسفورماتور | عدد | 95000000
4618 | 33186505 | کیوسک فلزی با ورق گالوانیزه بدون تجهیزات جهت پست های با ترانسفورماتور | عدد | 77900000
4619 | 33186506 | کیوسک فلزی با ورق آلوزینک بدون تجهیزات جهت پست های با ترانسفورماتور | عدد | 95000000
4620 | 33186604 | برق گیر تابلویی 20 کیلو ولت با جریان تخلیه نامی 10 کیلو آمپر. | عدد | 8000000
4621 | 33186701 | نشانگر ولتاژ | عدد | 700000
4622 | 33186702 | نشانگر خطا با سنسور جریان جهت نصب در تابلو | سری | 32000000
4623 | 33186703 | نشانگر خطا با ترانسفورماتور جریان جهت نصب در تابلو | سری | 32000000
4624 | 33186704 | نشان‌گر خطا شبکه هوایی تکفاز (فالت دتکتور ) بدون تجهیزات اتوماسیون و جمع کننده اطلاعات | عدد | 25000000
4625 | 33186705 | نشان‌گر خطا شبکه هوایی نصب بر روی فاز (فالت دتکتور ) با جمع کننده اطلاعات و مودم GSM | عدد | 120000000
4626 | 33186706 | نشان‌گر خطا شبکه هوایی سه فاز نصب روی پایه (فالت دتکتور ) با مودم GSM | عدد | 125000000
4627 | 33186902 | شارژر باطری | عدد | 12000000
4628 | 33186903 | باطری 48 ولت 12 آمپر ساعت(DC ) از نوع VRLA | عدد | 3800000
4629 | 33186904 | باطری 12 ولت 24 آمپر ساعت(DC ) از نوع VRLA | عدد | 3120000
4630 | 33186905 | منبع تغذیه خازنی جهت رله | عدد | 7500000
4631 | 33187101 | دیسکانکتور برقگیر فشار متوسط | عدد | 550000
4632 | 33187301 | موتور برای سکسیونر قابل قطع زیر بار با کنتاکت کمکی قطع و وصل و ارت با ولتاژ نامی 24 تا 230 ولت | عدد | 30000000
4633 | 33187302 | موتور برای سکسیونر قابل قطع فیوز دار با کنتاکت کمکی قطع و وصل و ارت با ولتاژ نامی 24 تا 230 ولت | عدد | 30000000
4634 | 33187305 | موتور برای دژنکتور با کنتاکت کمکی قطع و وصل با ولتاژ نامی 24 تا 230 ولت | عدد | 35000000
4635 | 33187502 | فیدر ورودی 33 کیلوولت، همراه کلید کشویی با عایق گازی بالاتر از 1250 آمپر | فیدر | 2350000000
4636 | 33187505 | فیدر باس‌سکشن 33 کیلوولت، همراه کلید کشویی با عایق گازی بالاتر از 1250 آمپر | فیدر | 2150000000
4637 | 33187507 | فیدر خروجی یا خازن 33 کیلوولت، همراه کلید کشویی با عایق گازی، 1250 آمپر | فیدر | 1550000000
4638 | 33187602 | فیدر ورودی 20 کیلوولت، همراه کلید کشویی با عایق گازی بالاتر از 1250 آمپر | فیدر | 1570000000
4639 | 33187605 | فیدر باس‌سکشن 20 کیلوولت، همراه کلید کشویی با عایق گازی 1600 یا 2000 آمپر | فیدر | 1370000000
4640 | 33187607 | فیدر خروجی یا خازن 20 کیلوولت، همراه کلید کشویی با عایق گازی، 1250 آمپر | فیدر | 1210000000
4641 | 33187701 | فیدر ورودی 33 کیلوولت، همراه کلید کشویی نوع خلا، 2000 و 2500 آمپر | فیدر | 2950000000
4642 | 33187703 | فیدر ورودی 33 کیلوولت، همراه کلید کشویی نوع خلا، 1600 آمپر | فیدر | 2600000000
4643 | 33187704 | فیدر باس‌سکشن 33 کیلوولت، همراه کلید کشویی نوع خلا 2000 و 2500 آمپر | فیدر | 2750000000
4644 | 33187706 | فیدر باس‌سکشن 33 کیلوولت، همراه کلید کشویی نوع خلا، 1600 آمپر | فیدر | 2400000000
4645 | 33187707 | فیدر خروجی یا خازن 33 کیلوولت، همراه کلید کشویی نوع خلا، 1250 آمپر | فیدر | 2100000000
4646 | 33187801 | فیدر ورودی 20 کیلوولت، همراه کلید کشویی نوع خلا، 2500 آمپر | فیدر | 2100000000
4647 | 33187802 | فیدر ورودی 20 کیلوولت، همراه کلید کشویی نوع خلا، 2000 آمپر | فیدر | 1944000000
4648 | 33187803 | فیدر ورودی 20 کیلوولت، همراه کلید کشویی نوع خلا، 1600 آمپر | فیدر | 1675000000
4649 | 33187804 | فیدر باس‌سکشن 20 کیلوولت، همراه کلید کشویی نوع خلا، 2500 آمپر | فیدر | 1895000000
4650 | 33187805 | فیدر باس‌سکشن 20 کیلوولت، همراه کلید کشویی نوع خلا، 2000 آمپر | فیدر | 1739000000
4651 | 33187806 | فیدر باس‌سکشن 20 کیلوولت، همراه کلید کشویی نوع خلا، 1600 آمپر | فیدر | 1505000000
4652 | 33187807 | فیدر خروجی یا خازن 20 کیلوولت، همراه کلید کشویی نوع خلا، 1250 آمپر | فیدر | 1350000000
4653 | 33187901 | مجموعه‌ی رایزر و مترینگ 33 کیلوولت، 2500 آمپر | مجموعه | 700000000
4654 | 33187902 | مجموعه‌ی رایزر و مترینگ 33 کیلوولت، 2000 آمپر | مجموعه | 650000000
4655 | 33187903 | مجموعه‌ی رایزر و مترینگ 33 کیلوولت، 1600 آمپر | مجموعه | 600000000
4656 | 33187904 | مجموعه‌ی رایزر و مترینگ 20 کیلوولت، 2500 آمپر | مجموعه | 600000000
4657 | 33187905 | مجموعه‌ی رایزر و مترینگ 20 کیلوولت، 2000 آمپر | مجموعه | 550000000
4658 | 33187906 | مجموعه‌ی رایزر و مترینگ 20 کیلوولت، 1600 آمپر | مجموعه | 500000000
4659 | 33188001 | باس داکت 33 کیلوولت، 2500 آمپر، سه فاز بطورکامل. | مترطول | 150000000
4660 | 33188002 | باس داکت 33 کیلوولت، 2000 آمپر، بطور کامل | مترطول | 120000000
4661 | 33188003 | باس داکت 33 کیلوولت، 1600 آمپر، بطور کامل | مترطول | 100000000
4662 | 33188004 | باس داکت 20 کیلوولت، 2500 آمپر، بطور کامل | مترطول | 150000000
4663 | 33188005 | باس داکت 20 کیلوولت، 2000 آمپر، بطور کامل | مترطول | 120000000
4664 | 33188006 | باس داکت 20 کیلوولت، 1600 آمپر، بطور کامل | مترطول | 100000000
4665 | 33188101 | ارابه مجزا برای خارج کردن کلید 33 کیلوولت ورودی | دستگاه | 50000000
4666 | 33188102 | ارابه مجزا برای خارج کردن کلید 33 کیلوولت خروجی | دستگاه | 50000000
4667 | 33188103 | ارابه مجزا برای خارج کردن کلید 20 کیلوولت ورودی | دستگاه | 30000000
4668 | 33188104 | ارابه مجزا برای خارج کردن کلید 20 کیلوولت خروجی | دستگاه | 30000000
4669 | 33190501 | برقگیر اکسید فلزی با مقره پرسلینی، برای ولتاژ سیستم 400 کیلوولت، ولتاژ اندازه‌گیری‌شده‌ی 360 کیلوولت، کلاس SH | دستگاه | 790000000
4670 | 33190601 | برقگیر اکسید فلزی با مقره پرسلینی، برای ولتاژ سیستم 230 کیلوولت، ولتاژ اندازه‌گیری‌شده‌ی 198 کیلوولت، کلاس SM ، Lightning Impulse Withstand Voltage 1050 KV | دستگاه | 315000000
4671 | 33190602 | برقگیر اکسید فلزی با مقره پرسلینی، برای ولتاژ سیستم 230 کیلوولت، ولتاژ اندازه‌گیری‌شده‌ی برقگیر 198 کیلوولت، کلاس SM ، Lightning Impulse Withstand Voltage 850 KV | دستگاه | 260000000
4672 | 33190701 | برقگیر اکسید فلزی با مقره پرسلینی، برای ولتاژ سیستم 132 کیلوولت، ولتاژ اندازه‌گیری‌شده‌ی 120 کیلوولت، کلاس SM | دستگاه | 135000000
4673 | 33190801 | برقگیر اکسید فلزی با مقره پرسلینی، برای ولتاژ سیستم 63 کیلوولت، ولتاژ اندازه‌گیری‌شده‌ی 72.5 کیلوولت کلاس SM | دستگاه | 78000000
4674 | 33190802 | برقگیر اکسید فلزی با مقره پرسلینی، برای ولتاژ سیستم 63 کیلوولت، ولتاژ اندازه‌گیری‌شده‌ی 60 کیلوولت، کلاس SM | دستگاه | 75000000
4675 | 33190803 | برقگیر اکسید فلزی با مقره پرسلینی، برای ولتاژ سیستم 63 کیلوولت، ولتاژ اندازه‌گیری‌شده‌ی 72.5 کیلوولت کلاس SL | دستگاه | 74000000
4676 | 33190804 | برقگیر اکسید فلزی با مقره پرسلینی، برای ولتاژ سیستم 63 کیلوولت، ولتاژ اندازه‌گیری‌شده‌ی 60 کیلوولت کلاس SL | دستگاه | 71000000
4677 | 33190901 | برقگیر اکسید فلزی با مقره پرسلینی، برای ولتاژ سیستم 33 کیلوولت، ولتاژ اندازه‌گیری‌شده‌ی 36 کیلوولت کلاس SL | دستگاه | 50000000
4678 | 33190902 | برقگیر اکسید فلزی با مقره پرسلینی، برای ولتاژ سیستم 20 کیلوولت، ولتاژ اندازه‌گیری‌شده‌ی 24 کیلوولت کلاس SL | دستگاه | 47000000
4679 | 33190903 | برقگیر اکسید فلزی با مقره پرسلینی، برای ولتاژ سیستم 11 کیلوولت، ولتاژ اندازه‌گیری‌شده‌ی 12 کیلوولت کلاس SL | دستگاه | 44000000
4680 | 33191001 | برقگیر اکسید فلزی با مقره پلیمری، برای ولتاژ سیستم 230 کیلوولت، ولتاژ اندازه‌گیری‌شده‌ی 198 کیلوولت، کلاس SM | دستگاه | 255000000
4681 | 33191101 | برقگیر اکسید فلزی با مقره پلیمری، برای ولتاژ سیستم 132 کیلوولت، ولتاژ اندازه‌گیری‌شده‌ی 120 کیلوولت، کلاس SM | دستگاه | 130000000
4682 | 33191201 | برقگیر اکسید فلزی با مقره پلیمری، برای ولتاژ سیستم 63 کیلوولت، ولتاژ اندازه‌گیری‌شده‌ی 72.5 کیلوولت کلاس SM | دستگاه | 75000000
4683 | 33191202 | برقگیر اکسید فلزی با مقره پلیمری، برای ولتاژ سیستم 63 کیلوولت، ولتاژ اندازه‌گیری‌شده‌ی 60 کیلوولت، کلاس SM | دستگاه | 72000000
4684 | 33191203 | برقگیر اکسید فلزی با مقره پلیمری، برای ولتاژ سیستم 63 کیلوولت، ولتاژ اندازه‌گیری‌شده‌ی 72.5 کیلوولت کلاس SL | دستگاه | 71000000
4685 | 33191204 | برقگیر اکسید فلزی با مقره پلیمری، برای ولتاژ سیستم 63 کیلوولت، ولتاژ اندازه‌گیری‌شده‌ی 60 کیلوولت کلاس SL | دستگاه | 68000000
4686 | 33191301 | برقگیر اکسید فلزی با مقره پلیمری، برای ولتاژ سیستم 33 کیلوولت، ولتاژ اندازه‌گیری‌شده‌ی 36 کیلوولت کلاس SL | دستگاه | 21000000
4687 | 33191302 | برقگیر اکسید فلزی با مقره پلیمری، برای ولتاژ سیستم 20 کیلوولت، ولتاژ اندازه‌گیری‌شده‌ی 24 کیلوولت کلاس SL | دستگاه | 17000000
4688 | 33191303 | برقگیر اکسید فلزی با مقره پلیمری، برای ولتاژ سیستم 11 کیلوولت، ولتاژ اندازه‌گیری‌شده‌ی 12 کیلوولت کلاس SL | دستگاه | 14000000
4689 | 33191401 | شمارنده‌ی برقگیر با توانایی اندازه‌گیری جریان نشتی با ملحقات به‌طور کامل | دستگاه | 27000000
4690 | 33191402 | شمارنده‌ی برقگیر بدون توانایی اندازه‌گیری جریان نشتی با ملحقات به‌طور کامل | دستگاه | 25000000
4691 | 33201111 | میله جلوبرنده مقره به طول 45 سانتیمتر و حداقل نیروی کشش 12000 کیلو گرم | عدد | 400000
4692 | 33201401 | پایه مقره راس تیری سرامیکی | عدد | 450000
4693 | 33201501 | پایه مقره کناری کوتاه جهت کراس آرم فلزی | عدد | 300000
4694 | 33201502 | پایه مقره کناری بلند جهت کراس آرم چوبی | عدد | 350000
4695 | 33201601 | صفحه اتصال مقره های دو تایی (دوبل) | عدد | 550000
4696 | 33201602 | ساید آرم مقره سوزنی کابل فاصله دار(جهت جمپر) | عدد | 720000
4697 | 33201701 | آی بال | عدد | 55000
4698 | 33201702 | آی ساکت | عدد | 55000
4699 | 33201703 | بال کلویس | عدد | 55000
4700 | 33201704 | شگل | عدد | 63000
4701 | 33201802 | فاصله نگهدار عایق(اسپیسر)کابل فاصله دار | عدد | 950000
4702 | 33202001 | مقره اتکایی 400 کیلوولت برای هر فاز، C16 | عدد | 121680000
4703 | 33202002 | مقره اتکایی 400 کیلوولت برای هر فاز، C12.5 | عدد | 119600000
4704 | 33202003 | مقره اتکایی 400 کیلوولت برای هر فاز، C10 | عدد | 118300000
4705 | 33202102 | مقره اتکایی 230 کیلوولت برای هر فاز، C12.5 | عدد | 72095000
4706 | 33202103 | مقره اتکایی 230 کیلوولت برای هر فاز، C10 | عدد | 69508000
4707 | 33202201 | مقره اتکایی 132 کیلوولت برای هر فاز C10 | عدد | 40176000
4708 | 33202202 | مقره اتکایی 132 کیلوولت برای هر فاز C8 | عدد | 32419000
4709 | 33202301 | مقره اتکایی 63 کیلوولت برای هر فاز C10 | عدد | 14786000
4710 | 33202302 | مقره اتکایی 63 کیلوولت برای هر فاز C8 | عدد | 13956000
4711 | 33202401 | تهیه و تامین مقره بشقابی سرامیکی بال–ساکت 80 کیلو نیوتن استاندارد با ابعاد 146×255 میلی متر. | عدد | 1100000
4712 | 33202402 | تهیه و تامین مقره بشقابی سرامیکی بال– ساکت 120 کیلو نیوتن استاندارد با ابعاد 146×255 میلی متر. | عدد | 1150000
4713 | 33202403 | تهیه و تامین مقره بشقابی سرامیکی بال-ساکت 160 کیلو نیوتن استاندارد با ابعاد 146×255 میلی متر. | عدد | 1378000
4714 | 33202404 | تهیه و تامین مقره بشقابی سرامیکی بال-ساکت 160 کیلو نیوتن استاندارد با ابعاد 170×280 میلی متر. | عدد | 1638000
4715 | 33202405 | تهیه و تامین مقره بشقابی سرامیکی بال-ساکت 210 کیلو نیوتن استاندارد با ابعاد 170×280میلی متر. | عدد | 1671000
4716 | 33202406 | تهیه و تامین مقره بشقابی سرامیکی بال-ساکت 300 کیلو نیوتن استاندارد با ابعاد 195×330میلی متر. | عدد | 2322000
4717 | 33202407 | تهیه مقره بشقابی سرامیکی بال–ساکت 80 کیلو نیوتن مهی با ابعاد 146×255میلی متر. | عدد | 1185000
4718 | 33202408 | تهیه مقره بشقابی سرامیکی بال-ساکت 120 کیلو نیوتن مهی با ابعاد 146×255 میلی متر. | عدد | 1263000
4719 | 33202409 | تهیه مقره بشقابی سرامیکی بال-ساکت160 کیلو نیوتن مهی با ابعاد 170×330 میلی متر. | عدد | 1960000
4720 | 33202410 | تهیه مقره بشقابی سرامیکی بال-ساکت210 کیلو نیوتن مهی با ابعاد 170×330میلی متر. | عدد | 1993000
4721 | 33202501 | تهیه و تامین مقره بشقابی‌ شیشه ای ‌بال – ساکت 70 کیلو نیوتن استاندارد با ابعاد 146×255میلی متر. | عدد | 1121000
4722 | 33202502 | تهیه و تامین مقره بشقابی ‌شیشه‌ای‌ بال– ساکت 120 کیلو نیوتن استاندارد با ابعاد 146×255میلی متر. | عدد | 1378000
4723 | 33202503 | تهیه و تامین مقره بشقابی‌ شیشه‌ای‌ بال– ساکت 160 کیلو نیوتن استاندارد با ابعاد 170×280میلی متر. | عدد | 1821000
4724 | 33202504 | تهیه و تامین مقره بشقابی ‌شیشه ای ‌بال– ساکت 210 کیلو نیوتن استاندارد با ابعاد 170×280میلی متر. | عدد | 1960000
4725 | 33202505 | تهیه مقره بشقابی‌ شیشه ای‌ بال-ساکت 120 کیلو نیوتن مهی با ابعاد 146×280میلی متر. | عدد | 1693000
4726 | 33202506 | تهیه مقره بشقابی ‌شیشه ای‌ بال-ساکت 160 کیلو نیوتن مهی با ابعاد 170×325میلی متر. | عدد | 1982000
4727 | 33202507 | تهیه مقره بشقابی ‌شیشه ای‌ بال-ساکت 210 کیلو نیوتن مهی با ابعاد 170×325میلی متر. | عدد | 2139000
4728 | 33202601 | تهیه و تامین مقره کامپوزیتی تا 120 کیلو نیوتن برای ولتاژ 63 کیلوولت با فاصله خزشی تا 2000 میلیمتر | عدد | 3950000
4729 | 33202602 | تهیه و تامین مقره کامپوزیتی تا 120 کیلونیوتن برای ولتاژ 132 کیلوولت با فاصله خزشی حداقل 3625 میلیمتر | عدد | 7050000
4730 | 33202603 | تهیه و تامین مقره کامپوزیتی 160 کیلونیوتن برای ولتاژ 132 کیلوولت با فاصله خزشی حداقل 3625 میلیمتر | عدد | 7700000
4731 | 33202604 | تهیه و تامین مقره کامپوزیتی 120 کیلونیوتن برای ولتاژ 230 کیلوولت با فاصله خزشی حداقل 6125 میلیمتر | عدد | 11280000
4732 | 33202605 | تهیه و تامین مقره کامپوزیتی 160 کیلونیوتن برای ولتاژ 230 کیلوولت با فاصله خزشی حداقل 6125 میلیمتر | عدد | 12320000
4733 | 33202606 | تهیه و تامین مقره کامپوزیتی 210 کیلونیوتن برای ولتاژ 230 کیلوولت با فاصله خزشی حداقل 6125 میلیمتر | عدد | 12628000
4734 | 33202607 | تهیه و تامین مقره کامپوزیتی 120 کیلونیوتن برای ولتاژ 400 کیلوولت با فاصله خزشی حداقل 10500 میلیمتر | عدد | 16590000
4735 | 33202608 | تهیه و تامین مقره کامپوزیتی 160 کیلونیوتن برای ولتاژ 400 کیلوولت با فاصله خزشی حداقل 10500 میلیمتر | عدد | 17420000
4736 | 33202609 | تهیه و تامین مقره کامپوزیتی 210 کیلونیوتن برای ولتاژ 400 کیلوولت با فاصله خزشی حداقل 10500 میلیمتر | عدد | 17856000
4737 | 33202701 | تهیه و تامین اسپیسرهای بین فازی ثابت (بدون لولا) 63 کیلوولت با فاصله خزشی حداقل 2000 میلیمتر. | عدد | 8000000
4738 | 33202702 | تهیه و تامین اسپیسرهای بین فازی تک لولا 63 کیلوولت با فاصله خزشی حداقل 2000 میلیمتر. | عدد | 8600000
4739 | 33202703 | تهیه و تامین اسپیسرهای بین فازی ثابت (بدون لولا) 132 کیلوولت با فاصله خزشی حداقل 3625 میلیمتر. | عدد | 14000000
4740 | 33202704 | تهیه و تامین اسپیسرهای بین فازی تک لولا 132 کیلوولت با فاصله خزشی حد اقل 3625 میلیمتر. | عدد | 14800000
4741 | 33202705 | تهیه و تامین اسپیسرهای بین فازی ثابت (بدون لولا) 230 کیلوولت با فاصله خزشی حداقل 6125 میلیمتر. | عدد | 24000000
4742 | 33202706 | تهیه و تامین اسپیسرهای بین فازی تک لولا 230 کیلوولت با فاصله خزشی حد اقل 6125 میلیمتر. | عدد | 25000000
4743 | 33202707 | تهیه و تامین اسپیسرهای بین فازی ثابت (بدون لولا) 400 کیلوولت با فاصله خزشی حد اقل 10500 میلیمتر. | عدد | 44500000
4744 | 33202708 | تهیه و تامین اسپیسرهای بین فازی تک لولا 400 کیلوولت با فاصله خزشی حد اقل 10500 میلیمتر. | عدد | 46000000
4745 | 33210101 | مولد برق با قدرت نامی 50 KVA مناسب برای کار دایم. | دستگاه | 1100000000
4746 | 33210102 | مولد برق با قدرت نامی 80 KVA مناسب برای کار دایم. | دستگاه | 1760000000
4747 | 33210103 | مولد برق با قدرت نامی 100 KVA مناسب برای کار دایم. | دستگاه | 2200000000
4748 | 33210104 | مولد برق با قدرت نامی 120 KVA مناسب برای کار دایم. | دستگاه | 2640000000
4749 | 33210105 | مولد برق با قدرت نامی 150 KVA مناسب برای کار دایم. | دستگاه | 3300000000
4750 | 33210106 | مولد برق با قدرت نامی 175 KVA مناسب برای کار دایم. | دستگاه | 3850000000
4751 | 33210107 | مولد برق با قدرت نامی 200 KVA مناسب برای کار دایم. | دستگاه | 4400000000
4752 | 33210108 | مولد برق با قدرت نامی 225 KVA مناسب برای کار دایم. | دستگاه | 4950000000
4753 | 33210109 | مولد برق با قدرت نامی 250 KVA مناسب برای کار دایم. | دستگاه | 5500000000
4754 | 33210110 | مولد برق با قدرت نامی 275 KVA مناسب برای کار دایم. | دستگاه | 6050000000
4755 | 33210111 | مولد برق با قدرت نامی 300 KVA مناسب برای کار دایم. | دستگاه | 6600000000
4756 | 33210112 | مولد برق با قدرت نامی 350 KVA مناسب برای کار دایم. | دستگاه | 7700000000
4757 | 33210113 | مولد برق با قدرت نامی 400 KVA مناسب برای کار دایم. | دستگاه | 8800000000
4758 | 33210114 | مولد برق با قدرت نامی 450 KVA مناسب برای کار دایم. | دستگاه | 9900000000
4759 | 33210115 | مولد برق با قدرت نامی 500 KVA مناسب برای کار دایم. | دستگاه | 11000000000
4760 | 33210116 | مولد برق با قدرت نامی 550 KVA مناسب برای کار دایم. | دستگاه | 12100000000
4761 | 33210117 | مولد برق با قدرت نامی 600 KVA مناسب برای کار دایم. | دستگاه | 13200000000
4762 | 33210118 | مولدبرق باقدرت نامی 700 KVA مناسب برای کار دایم. | دستگاه | 15400000000
4763 | 33210119 | مولدبرق باقدرت نامی 800 KVA مناسب برای کار دایم. | دستگاه | 17600000000
4764 | 33210120 | مولدبرق باقدرت نامی 900 KVA مناسب برای کار دایم. | دستگاه | 19800000000
4765 | 33210121 | مولدبرق باقدرت نامی 1000 KVA مناسب برای کار دایم. | دستگاه | 22000000000
4766 | 33210122 | مولدبرق باقدرت نامی 20 KVA مناسب برای کار دایم. | دستگاه | 440000000
4767 | 33210123 | مولدبرق باقدرت نامی 30 KVA مناسب برای کار دایم. | دستگاه | 660000000
4768 | 33210201 | مولد برق با قدرت نامی 50 KVA مناسب برای کار به صورت اضطراری | دستگاه | 900000000
4769 | 33210202 | مولدبرق با قدرت نامی 80 KVA مناسب برای کاربه صورت اضطراری. | دستگاه | 1440000000
4770 | 33210203 | مولدبرق با قدرت نامی 100 KVA مناسب برای کاربه صورت اضطراری. | دستگاه | 1800000000
4771 | 33210204 | مولدبرق با قدرت نامی 120 KVA مناسب برای کاربه صورت اضطراری. | دستگاه | 2160000000
4772 | 33210205 | مولدبرق با قدرت نامی 150 KVA مناسب برای کاربه صورت اضطراری. | دستگاه | 2700000000
4773 | 33210206 | مولدبرق با قدرت نامی 175 KVA مناسب برای کاربه صورت اضطراری. | دستگاه | 3150000000
4774 | 33210207 | مولدبرق با قدرت نامی 200 KVA مناسب برای کاربه صورت اضطراری. | دستگاه | 3600000000
4775 | 33210208 | مولدبرق با قدرت نامی 225 KVA مناسب برای کاربه صورت اضطراری. | دستگاه | 4050000000
4776 | 33210209 | مولدبرق با قدرت نامی 250 KVA مناسب برای کاربه صورت اضطراری. | دستگاه | 4500000000
4777 | 33210210 | مولدبرق با قدرت نامی 275 KVA مناسب برای کاربه صورت اضطراری. | دستگاه | 4950000000
4778 | 33210211 | مولدبرق با قدرت نامی 300 KVA مناسب برای کاربه صورت اضطراری. | دستگاه | 5400000000
4779 | 33210212 | مولدبرق با قدرت نامی 350 KVA مناسب برای کاربه صورت اضطراری. | دستگاه | 6300000000
4780 | 33210213 | مولدبرق با قدرت نامی 400 KVA مناسب برای کاربه صورت اضطراری. | دستگاه | 7200000000
4781 | 33210214 | مولدبرق با قدرت نامی 450 KVA مناسب برای کاربه صورت اضطراری. | دستگاه | 8100000000
4782 | 33210215 | مولدبرق با قدرت نامی 500 KVA مناسب برای کاربه صورت اضطراری. | دستگاه | 9000000000
4783 | 33210216 | مولدبرق با قدرت نامی 550 KVA مناسب برای کاربه صورت اضطراری. | دستگاه | 9900000000
4784 | 33210217 | مولدبرق با قدرت نامی 600 KVA مناسب برای کاربه صورت اضطراری. | دستگاه | 10800000000
4785 | 33210218 | مولدبرق باقدرت نامی 700 KVA مناسب برای کاربه صورت اضطراری. | دستگاه | 12600000000
4786 | 33210219 | مولدبرق باقدرت نامی 800 KVA مناسب برای کاربه صورت اضطراری. | دستگاه | 14400000000
4787 | 33210220 | مولدبرق باقدرت نامی 900 KVA مناسب برای کاربه صورت اضطراری. | دستگاه | 16200000000
4788 | 33210221 | مولدبرق باقدرت نامی 1000 KVA مناسب برای کاربه صورت اضطراری. | دستگاه | 18000000000
4789 | 33210222 | مولدبرق باقدرت نامی 20 KVA مناسب برای کاربه صورت اضطراری. | دستگاه | 360000000
4790 | 33210223 | مولدبرق باقدرت نامی 30 KVA مناسب برای کاربه صورت اضطراری. | دستگاه | 540000000
4791 | 33220108 | خازن صنعتی سه فاز از نوع روغنی 400 ولت، 50 هرتز، با اتصال دلتا، مجهز به مقاومت تخلیه بار و به قدرت 10 کیلووار | عدد | 25220000
4792 | 33220110 | خازن صنعتی سه فاز از نوع روغنی 400 ولت، 50 هرتز، با اتصال دلتا، مجهز به مقاومت تخلیه بار و به قدرت 15 کیلووار | عدد | 30030000
4793 | 33220111 | خازن صنعتی سه فاز از نوع روغنی 400 ولت، 50 هرتز، با اتصال دلتا، مجهز به مقاومت تخلیه بار و به قدرت 20 کیلووار | عدد | 33800000
4794 | 33220112 | خازن صنعتی سه فاز از نوع روغنی 400 ولت، 50 هرتز، با اتصال دلتا، مجهز به مقاومت تخلیه بار و به قدرت 25 کیلووار | عدد | 36205000
4795 | 33220113 | خازن صنعتی سه فاز از نوع روغنی 400 ولت، 50 هرتز، با اتصال دلتا، مجهز به مقاومت تخلیه بار و به قدرت 30 کیلووار | عدد | 41730000
4796 | 33220114 | خازن صنعتی سه فاز از نوع روغنی 400 ولت، 50 هرتز، با اتصال دلتا، مجهز به مقاومت تخلیه بار و به قدرت 40 کیلووار | عدد | 48750000
4797 | 33220115 | خازن صنعتی سه فاز از نوع روغنی 400 ولت، 50 هرتز، با اتصال دلتا، مجهز به مقاومت تخلیه بار و به قدرت 50 کیلووار | عدد | 54340000
4798 | 33220116 | خازن صنعتی سه فاز از نوع خشک 400 ولت، 50 هرتز، با اتصال دلتا، مجهز به مقاومت تخلیه بار و به قدرت 5 کیلووار. | دستگاه | 3200000
4799 | 33220117 | خازن صنعتی سه فاز از نوع خشک 400 ولت، 50 هرتز، با اتصال دلتا، مجهز به مقاومت تخلیه بار و به قدرت 7/5 کیلووار. | دستگاه | 3500000
4800 | 33220118 | خازن صنعتی سه فاز از نوع خشک 400 ولت، 50 هرتز، با اتصال دلتا، مجهز به مقاومت تخلیه بار و به قدرت 10 کیلووار. | دستگاه | 4000000
4801 | 33220119 | خازن صنعتی سه فاز از نوع خشک 400 ولت، 50 هرتز، با اتصال دلتا، مجهز به مقاومت تخلیه بار و به قدرت 12/5 کیلووار. | دستگاه | 4800000
4802 | 33220120 | خازن صنعتی سه فاز از نوع خشک 400 ولت، 50 هرتز، با اتصال دلتا، مجهز به مقاومت تخلیه بار و به قدرت 15 کیلووار. | دستگاه | 5250000
4803 | 33220121 | خازن صنعتی سه فاز از نوع خشک 400 ولت، 50 هرتز، با اتصال دلتا، مجهز به مقاومت تخلیه بار و به قدرت 20 کیلووار. | دستگاه | 8200000
4804 | 33220122 | خازن صنعتی سه فاز از نوع خشک 400 ولت، 50 هرتز، با اتصال دلتا، مجهز به مقاومت تخلیه بار و به قدرت 25 کیلووار. | دستگاه | 9200000
4805 | 33220123 | خازن صنعتی سه فاز از نوع خشک 400 ولت، 50 هرتز، با اتصال دلتا، مجهز به مقاومت تخلیه بار و به قدرت 30 کیلووار. | دستگاه | 10000000
4806 | 33220127 | خازن صنعتی سه فاز از نوع گازی 400 ولت، 50 هرتز، با اتصال دلتا، مجهز به مقاومت تخلیه بار و به قدرت 5 کیلووار. | دستگاه | 4302740
4807 | 33220128 | خازن صنعتی سه فاز از نوع گازی 400 ولت، 50 هرتز، با اتصال دلتا، مجهز به مقاومت تخلیه بار و به قدرت 12/5 کیلووار. | دستگاه | 4921800
4808 | 33220129 | خازن صنعتی سه فاز از نوع گازی 400 ولت، 50 هرتز، با اتصال دلتا، مجهز به مقاومت تخلیه بار و به قدرت 25 کیلووار. | دستگاه | 8841300
4809 | 33221501 | واحد خازنی با ولتاژ نامی از 5.78 تا 11.56 کیلوولت با ظرفیت 25 کیلووار | عدد | 21000000
4810 | 33221502 | واحد خازنی با ولتاژ نامی از 5.78 تا 11.56 کیلوولت با ظرفیت 50 کیلووار | عدد | 26000000
4811 | 33221503 | واحد خازنی با ولتاژ نامی از 5.78 تا 11.56 کیلوولت با ظرفیت 75 کیلووار | عدد | 30000000
4812 | 33221504 | واحد خازنی با ولتاژ نامی از 5.78 تا 11.56 کیلوولت با ظرفیت 100 کیلووار | عدد | 35000000
4813 | 33221511 | واحد خازنی با ولتاژ نامی از 5.78 تا 11.56 کیلوولت با ظرفیت 150 کیلووار | عدد | 42000000
4814 | 33221512 | واحد خازنی با ولتاژ نامی از 5.78 تا 11.56 کیلوولت با ظرفیت 200 کیلووار | عدد | 50000000
4815 | 33221513 | واحد خازنی با ولتاژ نامی از 5.78 تا 11.56 کیلوولت با ظرفیت 250 کیلووار | عدد | 59000000
4816 | 33221514 | واحد خازنی با ولتاژ نامی از 5.78 تا 11.56 کیلوولت با ظرفیت 300 کیلووار | عدد | 74900000
4817 | 33221521 | واحد خازنی با ولتاژ نامی از 5.78 تا 11.56 کیلوولت با ظرفیت 350 کیلووار | عدد | 85000000
4818 | 33221522 | واحد خازنی با ولتاژ نامی از 5.78 تا 11.56 کیلوولت با ظرفیت 400 کیلووار | عدد | 95200000
4819 | 33221524 | واحد خازنی با ولتاژ نامی از 18.2 تا 19.05 کیلوولت با ظرفیت 50 کیلووار | عدد | 29000000
4820 | 33221531 | واحد خازنی با ولتاژ نامی از 18.2 تا 19.05 کیلوولت با ظرفیت 75 کیلووار | عدد | 34000000
4821 | 33221532 | واحد خازنی با ولتاژ نامی از 18.2 تا 19.05 کیلوولت با ظرفیت 100 کیلووار | عدد | 38000000
4822 | 33221533 | واحد خازنی با ولتاژ نامی از 18.2 تا 19.05 کیلوولت با ظرفیت 150 کیلووار | عدد | 47000000
4823 | 33221534 | واحد خازنی با ولتاژ نامی از 18.2 تا 19.05 کیلوولت با ظرفیت 200 کیلووار | عدد | 55000000
4824 | 33221541 | واحد خازنی با ولتاژ نامی از 18.2 تا 19.05 کیلوولت با ظرفیت 250 کیلووار | عدد | 65000000
4825 | 33221542 | واحد خازنی با ولتاژ نامی از 18.2 تا 19.05 کیلوولت با ظرفیت 300 کیلووار | عدد | 82400000
4826 | 33221543 | واحد خازنی با ولتاژ نامی از 18.2 تا 19.05 کیلوولت با ظرفیت 350 کیلووار | عدد | 94000000
4827 | 33221544 | واحد خازنی با ولتاژ نامی از 18.2 تا 19.05 کیلوولت با ظرفیت 400 کیلووار | عدد | 104700000
4828 | 33230101 | ترانسفورماتورفشارقوی روغنی سه فاز231 /400 /11000 ولت 50 سیکل به قدرت 50 کیلوولت امپر چرخداربامنبع انبساط روغن درجه روغن نماوترمومترکنتاکت داربا کلیدتولرانس به اضافه منهای درصد | دستگاه | 203343000
4829 | 33230102 | ترانسفورماتورفشارقوی روغنی سه فاز231 /400 /11000 ولت 50 سیکل به قدرت 75 کیلوولت امپر چرخداربامنبع انبساط روغن درجه روغن نماوترمومترکنتاکت داربا کلیدتولرانس به اضافه منهای 5 درصد | دستگاه | 245099000
4830 | 33230103 | ترانسفورماتورفشارقوی روغنی سه فاز231 /400 /11000 ولت 50 سیکل به قدرت 100 کیلوولت امپر چرخداربامنبع انبساط روغن درجه روغن نماوترمومترکنتاکت داربا کلیدتولرانس به اضافه منهای 5 درصد | دستگاه | 300874000
4831 | 33230104 | ترانسفورماتورفشارقوی روغنی سه فاز231 /400 /11000 ولت 50 سیکل به قدرت 125 کیلوولت امپر چرخداربامنبع انبساط روغن درجه روغن نماوترمومترکنتاکت داربا کلیدتولرانس به اضافه منهای 5 درصد | دستگاه | 359214000
4832 | 33230105 | ترانسفورماتورفشارقوی روغنی سه فاز231 /400 /11000 ولت 50 سیکل به قدرت 160 کیلوولت امپر چرخداربامنبع انبساط روغن درجه روغن نماوترمومترکنتاکت داربا کلیدتولرانس به اضافه منهای 5 درصد | دستگاه | 393691000
4833 | 33230106 | ترانسفورماتورفشارقوی روغنی سه فاز231 /400 /11000 ولت 50 سیکل به قدرت 200 کیلوولت امپر چرخداربامنبع انبساط روغن درجه روغن نماوترمومترکنتاکت داربا کلیدتولرانس به اضافه منهای 5 درصد | دستگاه | 437552000
4834 | 33230107 | ترانسفورماتورفشارقوی روغنی سه فاز231 /400 /11000 ولت 50 سیکل به قدرت 250 کیلوولت امپر چرخداربامنبع انبساط روغن درجه روغن نماوترمومترکنتاکت داربا کلیدتولرانس به اضافه منهای 5 درصد | دستگاه | 510473000
4835 | 33230108 | ترانسفورماتورفشارقوی روغنی سه فاز231 /400 /11000 ولت 50 سیکل به قدرت 315 کیلوولت امپر چرخداربامنبع انبساط روغن درجه روغن نماوترمومترکنتاکت داربا کلیدتولرانس به اضافه منهای 5 درصد | دستگاه | 601323000
4836 | 33230109 | ترانسفورماتورفشارقوی روغنی سه فاز231 /400 /11000 ولت 50 سیکل به قدرت 400 کیلوولت امپر چرخداربامنبع انبساط روغن درجه روغن نماوترمومترکنتاکت داربا کلیدتولرانس به اضافه منهای 5 درصدبارله حفاظتی بوخهولتز | دستگاه | 741405000
4837 | 33230110 | ترانسفورماتورفشارقوی روغنی سه فاز231 /400 /11000 ولت 50 سیکل به قدرت 500 کیلوولت امپر چرخداربامنبع انبساط روغن درجه روغن نماوترمومترکنتاکت داربا کلیدتولرانس به اضافه منهای 5 درصدبارله حفاظتی بوخهولتز | دستگاه | 948727000
4838 | 33230111 | ترانسفورماتورفشارقوی روغنی سه فاز231 /400 /11000 ولت 50 سیکل به قدرت 630 کیلوولت امپر چرخداربامنبع انبساط روغن درجه روغن نماوترمومترکنتاکت داربا کلیدتولرانس به اضافه منهای 5 درصدبارله حفاظتی بوخهولتز | دستگاه | 1109543000
4839 | 33230112 | ترانسفورماتورفشارقوی روغنی سه فاز231 /400 /11000 ولت 50 سیکل به قدرت 800 کیلوولت امپر چرخداربامنبع انبساط روغن درجه روغن نماوترمومترکنتاکت داربا کلیدتولرانس به اضافه منهای 5 درصدبارله حفاظتی بوخهولتز | دستگاه | 1253868000
4840 | 33230113 | ترانسفورماتورفشارقوی روغنی سه فاز231 /400 /11000 ولت 50 سیکل به قدرت 1000 کیلوولت امپر چرخداربامنبع انبساط روغن درجه روغن نماوترمومترکنتاکت داربا کلیدتولرانس به اضافه منهای 5 درصدبارله حفاظتی بوخهولتز | دستگاه | 1494425000
4841 | 33230114 | ترانسفورماتورفشارقوی روغنی سه فاز231 /400 /11000 ولت 50 سیکل به قدرت 1250 کیلوولت امپر چرخداربامنبع انبساط روغن درجه روغن نماوترمومترکنتاکت داربا کلیدتولرانس به اضافه منهای 5 درصدبارله حفاظتی بوخهولتز | دستگاه | 1675837000
4842 | 33230115 | ترانسفورماتورفشارقوی روغنی سه فاز231 /400 /11000 ولت 50 سیکل به قدرت 1600 کیلوولت امپر چرخداربامنبع انبساط روغن درجه روغن نماوترمومترکنتاکت داربا کلیدتولرانس به اضافه منهای 5 درصدبارله حفاظتی بوخهولتز | دستگاه | 2074749000
4843 | 33230116 | ترانسفورماتورفشارقوی روغنی سه فاز231 /400 /11000 ولت 50 سیکل به قدرت 2000 کیلوولت امپر چرخداربامنبع انبساط روغن درجه روغن نماوترمومترکنتاکت داربا کلیدتولرانس به اضافه منهای 5 درصدبارله حفاظتی بوخهولتز | دستگاه | 2407513000
4844 | 33230121 | ترانسفورماتور روغنی سه فاز 11000V/400V با قدرت 25کیلو ولت آمپر | دستگاه | 141576000
4845 | 33230301 | ترانسفورماتور فشار قوی روغنی سه فاز 231 /400 / 20000 ولت، 50 سیکل به قدرت 25 کیلوولت آمپر، چرخدار با منبع انبساط روغن، درجه روغن‌نما و ترمومتر کنتاک‌دار با کلید تولرانس به اضافه و منهای 5 درصد | دستگاه | 145958000
4846 | 33230302 | ترانسفورماتور فشار قوی روغنی سه فاز 231 /400 / 20000 ولت، 50 سیکل به قدرت 50 کیلوولت آمپر، چرخدار با منبع انبساط روغن، درجه روغن‌نما و ترمومتر کنتاک‌دار با کلید تولرانس به اضافه و منهای 5 درصد | دستگاه | 209633000
4847 | 33230303 | ترانسفورماتور فشار قوی روغنی سه فاز 231 /400 / 20000 ولت، 50 سیکل به قدرت 75 کیلوولت آمپر، چرخدار با منبع انبساط روغن، درجه روغن‌نما و ترمومتر کنتاک‌دار با کلید تولرانس به اضافه و منهای 5 درصد | دستگاه | 252678000
4848 | 33230304 | ترانسفورماتور فشار قوی روغنی سه فاز 231 /400 / 20000 ولت، 50 سیکل به قدرت 100 کیلوولت آمپر، چرخدار با منبع انبساط روغن، درجه روغن‌نما و ترمومتر کنتاک‌دار با کلید تولرانس به اضافه و منهای 5 درصد | دستگاه | 310178000
4849 | 33230305 | ترانسفورماتور فشار قوی روغنی سه فاز 231 /400 / 20000 ولت، 50 سیکل به قدرت 125 کیلوولت آمپر، چرخدار با منبع انبساط روغن، درجه روغن‌نما و ترمومتر کنتاک‌دار با کلید تولرانس به اضافه و منهای 5 درصد | دستگاه | 370323000
4850 | 33230306 | ترانسفورماتور فشار قوی روغنی سه فاز 231 /400 / 20000 ولت، 50 سیکل به قدرت 160 کیلوولت آمپر، چرخدار با منبع انبساط روغن، درجه روغن‌نما و ترمومتر کنتاک‌دار با کلید تولرانس به اضافه و منهای 5 درصد | دستگاه | 410101000
4851 | 33230307 | ترانسفورماتور فشار قوی روغنی سه فاز 231 /400 / 20000 ولت، 50 سیکل به قدرت 200 کیلوولت آمپر، چرخدار با منبع انبساط روغن، درجه روغن‌نما و ترمومتر کنتاک‌دار با کلید تولرانس به اضافه و منهای 5 درصد | دستگاه | 455779000
4852 | 33230308 | ترانسفورماتور فشار قوی روغنی سه فاز 231 /400 / 20000 ولت، 50 سیکل به قدرت 250 کیلوولت آمپر، چرخدار با منبع انبساط روغن، درجه روغن‌نما و ترمومتر کنتاک‌دار با کلید تولرانس به اضافه و منهای 5 درصد | دستگاه | 531748000
4853 | 33230309 | ترانسفورماتور فشار قوی روغنی سه فاز 231 /400 / 20000 ولت، 50 سیکل به قدرت 315 کیلوولت آمپر، چرخدار با منبع انبساط روغن، درجه روغن‌نما و ترمومتر کنتاک‌دار با کلید تولرانس به اضافه و منهای 5 درصد | دستگاه | 630000000
4854 | 33230310 | ترانسفورماتور فشار قوی روغنی سه فاز 231 /400 / 20000 ولت، 50 سیکل به قدرت 400 کیلوولت آمپر، چرخدار با منبع انبساط روغن، درجه روغن‌نما و ترمومتر کنتاک‌دار با کلید تولرانس به اضافه و منهای 5 درصد | دستگاه | 777000000
4855 | 33230311 | ترانسفورماتور فشار قوی روغنی سه فاز 231 /400 / 20000 ولت، 50 سیکل به قدرت 500 کیلوولت آمپر، چرخدار با منبع انبساط روغن، درجه روغن‌نما و ترمومتر کنتاک‌دار با کلید تولرانس به اضافه و منهای 5 درصد | دستگاه | 977000000
4856 | 33230312 | ترانسفورماتور فشار قوی روغنی سه فاز 231 /400 / 20000 ولت، 50 سیکل به قدرت 630 کیلوولت آمپر، چرخدار با منبع انبساط روغن، درجه روغن‌نما و ترمومتر کنتاک‌دار با کلید تولرانس به اضافه و منهای 5 درصد | دستگاه | 1175000000
4857 | 33230313 | ترانسفورماتور فشار قوی روغنی سه فاز 231 /400 / 20000 ولت، 50 سیکل به قدرت 800 کیلوولت آمپر، چرخدار با منبع انبساط روغن، درجه روغن‌نما و ترمومتر کنتاک‌دار با کلید تولرانس به اضافه و منهای 5 درصد | دستگاه | 1327000000
4858 | 33230314 | ترانسفورماتور فشار قوی روغنی سه فاز 231 /400 / 20000 ولت، 50 سیکل به قدرت 1000 کیلوولت آمپر، چرخدار با منبع انبساط روغن، درجه روغن‌نما و ترمومتر کنتاک‌دار با کلید تولرانس به اضافه و منهای 5 درصد | دستگاه | 1582000000
4859 | 33230315 | ترانسفورماتور فشار قوی روغنی سه فاز 231 /400 / 20000 ولت، 50 سیکل به قدرت 1250 کیلوولت آمپر، چرخدار با منبع انبساط روغن، درجه روغن‌نما و ترمومتر کنتاک‌دار با کلید تولرانس به اضافه و منهای 5 درصد | دستگاه | 1775000000
4860 | 33230316 | ترانسفورماتور فشار قوی روغنی سه فاز 231 /400 / 20000 ولت، 50 سیکل به قدرت 1600 کیلوولت آمپر، چرخدار با منبع انبساط روغن، درجه روغن‌نما و ترمومتر کنتاک‌دار با کلید تولرانس به اضافه و منهای 5 درصد | دستگاه | 2200000000
4861 | 33230317 | ترانسفورماتور فشار قوی روغنی سه فاز 231 /400 / 20000 ولت، 50 سیکل به قدرت 2000 کیلوولت آمپر، چرخدار با منبع انبساط روغن، درجه روغن‌نما و ترمومتر کنتاک‌دار با کلید تولرانس به اضافه و منهای 5 درصد | دستگاه | 2655000000
4862 | 33230318 | ترانسفورماتور فشار قوی روغنی سه فاز 231 /400 / 20000 ولت، 50 سیکل به قدرت 2500 کیلوولت آمپر، چرخدار با منبع انبساط روغن، درجه روغن‌نما و ترمومتر کنتاک‌دار با کلید تولرانس به اضافه و منهای 5 درصد | دستگاه | 2711470000
4863 | 33230401 | ترانسفورماتور فشار متوسط خشک سه فاز 231 /400/20000 ولت، 50 هرتز، برای نصب در داخل ساختمان به قدرت 160 کیلوولت آمپر | دستگاه | 722200000
4864 | 33230402 | ترانسفورماتور فشار متوسط خشک سه فاز 231 /400/20000 ولت، 50 هرتز، برای نصب در داخل ساختمان به قدرت 200 کیلوولت آمپر | دستگاه | 768476000
4865 | 33230403 | ترانسفورماتور فشار متوسط خشک سه فاز 231 /400/20000 ولت، 50 هرتز، برای نصب در داخل ساختمان به قدرت 250 کیلوولت آمپر | دستگاه | 801837000
4866 | 33230404 | ترانسفورماتور فشار متوسط خشک سه فاز 231 /400/20000 ولت، 50 هرتز، برای نصب در داخل ساختمان به قدرت 315 کیلوولت آمپر | دستگاه | 886776000
4867 | 33230405 | ترانسفورماتور فشار متوسط خشک سه فاز 231 /400/20000 ولت، 50 هرتز، برای نصب در داخل ساختمان به قدرت 400 کیلوولت آمپر | دستگاه | 926359000
4868 | 33230406 | ترانسفورماتور فشار متوسط خشک سه فاز 231 /400/20000 ولت، 50 هرتز، برای نصب در داخل ساختمان به قدرت 500 کیلوولت آمپر | دستگاه | 1055504000
4869 | 33230407 | ترانسفورماتور فشار متوسط خشک سه فاز 231 /400/20000 ولت، 50 هرتز، برای نصب در داخل ساختمان به قدرت 630 کیلوولت آمپر | دستگاه | 1342498000
4870 | 33230408 | ترانسفورماتور فشار متوسط خشک سه فاز 231 /400/20000 ولت، 50 هرتز، برای نصب در داخل ساختمان به قدرت 800 کیلوولت آمپر | دستگاه | 1600616000
4871 | 33230409 | ترانسفورماتور فشار متوسط خشک سه فاز 231 /400/20000 ولت، 50 هرتز، برای نصب در داخل ساختمان به قدرت 1000 کیلوولت آمپر | دستگاه | 1863552000
4872 | 33230410 | ترانسفورماتور فشار متوسط خشک سه فاز 231 /400/20000 ولت، 50 هرتز، برای نصب در داخل ساختمان به قدرت 1250 کیلوولت آمپر | دستگاه | 2171407000
4873 | 33230411 | ترانسفورماتور فشار متوسط خشک سه فاز 231 /400/20000 ولت، 50 هرتز، برای نصب در داخل ساختمان به قدرت 1600 کیلوولت آمپر | دستگاه | 2619297000
4874 | 33230412 | ترانسفورماتور فشار متوسط خشک سه فاز 231 /400/20000 ولت، 50 هرتز، برای نصب در داخل ساختمان به قدرت 2000 کیلوولت آمپر | دستگاه | 3161511000
4875 | 33230413 | ترانسفورماتور فشار متوسط خشک سه فاز 231 /400/20000 ولت، 50 هرتز، برای نصب در داخل ساختمان به قدرت 2500 کیلوولت آمپر | دستگاه | 3690568000
4876 | 33230501 | ترانسفورماتور فشار متوسط روغنی تک فاز 231/20000 ولت، 50 هرتز، برای نصب در داخل ساختمان به قدرت 10 کیلوولت آمپر | دستگاه | 100000000
4877 | 33230502 | ترانسفورماتور فشار متوسط روغنی تک فاز 231/20000 ولت، 50 هرتز، برای نصب در داخل ساختمان به قدرت 15 کیلوولت آمپر | دستگاه | 110000000
4878 | 33230503 | ترانسفورماتور فشار متوسط روغنی تک فاز 231/20000 ولت، 50 هرتز، برای نصب در داخل ساختمان به قدرت 25 کیلوولت آمپر | دستگاه | 120000000
4879 | 33230511 | ترانسفورماتور روغنی تکفاز 20000V/230V با حداقل قدرت 300 ولت آمپر | دستگاه | 70000000
4880 | 33230901 | ترانسفورماتور روغنی سه فاز 33000V/400V با قدرت 25کیلو ولت آمپر | دستگاه | 176390000
4881 | 33230902 | ترانسفورماتور روغنی سه فاز 33000V/400V با قدرت 50کیلو ولت آمپر | دستگاه | 273951000
4882 | 33230903 | ترانسفورماتور روغنی سه فاز 33000V/400V با قدرت 75کیلو ولت آمپر | دستگاه | 366654000
4883 | 33230904 | ترانسفورماتور روغنی سه فاز 33000V/400V با قدرت 100کیلو ولت آمپر | دستگاه | 414954000
4884 | 33230905 | ترانسفورماتور روغنی سه فاز 33000V/400V با قدرت 125کیلو ولت آمپر | دستگاه | 488428000
4885 | 33230906 | ترانسفورماتور روغنی سه فاز 33000V/400V با قدرت 160کیلو ولت آمپر | دستگاه | 536061000
4886 | 33230907 | ترانسفورماتور روغنی سه فاز 33000V/400V با قدرت 200کیلو ولت آمپر | دستگاه | 648508000
4887 | 33230908 | ترانسفورماتور روغنی سه فاز 33000V/400V با قدرت 250کیلو ولت آمپر | دستگاه | 693404000
4888 | 33230909 | ترانسفورماتور روغنی سه فاز 33000V/400V با قدرت 315کیلو ولت آمپر | دستگاه | 804068000
4889 | 33230910 | ترانسفورماتور روغنی سه فاز 33000V/400V با قدرت 400کیلو ولت آمپر | دستگاه | 1025869000
4890 | 33230911 | ترانسفورماتور روغنی سه فاز 33000V/400V با قدرت 500کیلو ولت آمپر | دستگاه | 1270658000
4891 | 33230912 | ترانسفورماتور روغنی سه فاز 33000V/400V با قدرت 630کیلو ولت آمپر | دستگاه | 1529810000
4892 | 33230913 | ترانسفورماتور روغنی سه فاز 33000V/400V با قدرت 800کیلو ولت آمپر | دستگاه | 1728392000
4893 | 33230914 | ترانسفورماتور روغنی سه فاز 33000V/400V با قدرت 1000کیلو ولت آمپر | دستگاه | 2105351000
4894 | 33230915 | ترانسفورماتور روغنی سه فاز 33000V/400V با قدرت 1250کیلو ولت آمپر | دستگاه | 2323586000
4895 | 33230916 | ترانسفورماتور روغنی سه فاز 33000V/400V با قدرت 1600کیلو ولت آمپر | دستگاه | 3120985000
4896 | 33230917 | ترانسفورماتور روغنی سه فاز 33000V/400V با قدرت 2000کیلو ولت آمپر | دستگاه | 3607021000
4897 | 33231001 | ترمومتر جهت حفاظت ترانس | دستگاه | 19550000
4898 | 33231101 | ترانسفورماتور خشک سه فاز 33000V/400V با قدرت 160کیلو ولت آمپر | دستگاه | 794420000
4899 | 33231102 | ترانسفورماتور خشک سه فاز 33000V/400V با قدرت 200کیلو ولت آمپر | دستگاه | 845323000
4900 | 33231103 | ترانسفورماتور خشک سه فاز 33000V/400V با قدرت 250کیلو ولت آمپر | دستگاه | 882021000
4901 | 33231104 | ترانسفورماتور خشک سه فاز 33000V/400V با قدرت 315کیلو ولت آمپر | دستگاه | 975454000
4902 | 33231105 | ترانسفورماتور خشک سه فاز 33000V/400V با قدرت 400کیلو ولت آمپر | دستگاه | 1018995000
4903 | 33231106 | ترانسفورماتور خشک سه فاز 33000V/400V با قدرت 500کیلو ولت آمپر | دستگاه | 1161054000
4904 | 33231107 | ترانسفورماتور خشک سه فاز 33000V/400V با قدرت 630کیلو ولت آمپر | دستگاه | 1476748000
4905 | 33231108 | ترانسفورماتور خشک سه فاز 33000V/400V با قدرت 800کیلو ولت آمپر | دستگاه | 1760677000
4906 | 33231109 | ترانسفورماتور خشک سه فاز 33000V/400V با قدرت 1000کیلو ولت آمپر | دستگاه | 2049907000
4907 | 33231110 | ترانسفورماتور خشک سه فاز 33000V/400V با قدرت 1250کیلو ولت آمپر | دستگاه | 2388547000
4908 | 33231111 | ترانسفورماتور خشک سه فاز 33000V/400V با قدرت 1600کیلو ولت آمپر | دستگاه | 2881227000
4909 | 33231112 | ترانسفورماتور خشک سه فاز 33000V/400V با قدرت 2000کیلو ولت آمپر | دستگاه | 3477662000
4910 | 33231113 | ترانسفورماتور خشک سه فاز 33000V/400V با قدرت 2500کیلو ولت آمپر | دستگاه | 4059625000
4911 | 33231201 | ترانسفورماتور خشک سه فاز 11000V/400V با قدرت 160کیلو ولت آمپر | دستگاه | 693300000
4912 | 33231202 | ترانسفورماتور خشک سه فاز 11000V/400V با قدرت 200کیلو ولت آمپر | دستگاه | 737743000
4913 | 33231203 | ترانسفورماتور خشک سه فاز 11000V/400V با قدرت 250کیلو ولت آمپر | دستگاه | 769755000
4914 | 33231204 | ترانسفورماتور خشک سه فاز 11000V/400V با قدرت 315کیلو ولت آمپر | دستگاه | 851301000
4915 | 33231205 | ترانسفورماتور خشک سه فاز 11000V/400V با قدرت 400کیلو ولت آمپر | دستگاه | 889308000
4916 | 33231206 | ترانسفورماتور خشک سه فاز 11000V/400V با قدرت 500کیلو ولت آمپر | دستگاه | 1013277000
4917 | 33231207 | ترانسفورماتور خشک سه فاز 11000V/400V با قدرت 630کیلو ولت آمپر | دستگاه | 1275374000
4918 | 33231208 | ترانسفورماتور خشک سه فاز 11000V/400V با قدرت 800کیلو ولت آمپر | دستگاه | 1520579000
4919 | 33231209 | ترانسفورماتور خشک سه فاز 11000V/400V با قدرت 1000کیلو ولت آمپر | دستگاه | 1770380000
4920 | 33231210 | ترانسفورماتور خشک سه فاز 11000V/400V با قدرت 1250کیلو ولت آمپر | دستگاه | 2062847000
4921 | 33231211 | ترانسفورماتور خشک سه فاز 11000V/400V با قدرت 1600کیلو ولت آمپر | دستگاه | 2488337000
4922 | 33231212 | ترانسفورماتور خشک سه فاز 11000V/400V با قدرت 2000کیلو ولت آمپر | دستگاه | 3003440000
4923 | 33231213 | ترانسفورماتور خشک سه فاز 11000V/400V با قدرت 2500کیلو ولت آمپر | دستگاه | 3506078000
4924 | 33231301 | ترانسفورماتور رزینی 20 کیلو ولتی با نسبت تبدیل 20000/230ولتاژ و حداقل خروجی 300 ولت آمپر جهت نصب درفضای آزاد | دستگاه | 41000000
4925 | 33231501 | پست پدمانتد تمام روغنی 11000V/400V سه فاز شعاعی با قدرت 50کیلو ولت آمپر | دستگاه | 782955000
4926 | 33231502 | پست پدمانتد تمام روغنی 11000V/400V سه فاز شعاعی با قدرت 100کیلو ولت آمپر | دستگاه | 1041044000
4927 | 33231503 | پست پدمانتد تمام روغنی 11000V/400V سه فاز شعاعی با قدرت 125کیلو ولت آمپر | دستگاه | 1084021000
4928 | 33231504 | پست پدمانتد تمام روغنی 11000V/400V سه فاز شعاعی با قدرت 160کیلو ولت آمپر | دستگاه | 1126998000
4929 | 33231505 | پست پدمانتد تمام روغنی 11000V/400V سه فاز شعاعی با قدرت 200کیلو ولت آمپر | دستگاه | 1196721000
4930 | 33231506 | پست پدمانتد تمام روغنی 11000V/400V سه فاز شعاعی با قدرت 250کیلو ولت آمپر | دستگاه | 1281303000
4931 | 33231507 | پست پدمانتد تمام روغنی 11000V/400V سه فاز شعاعی با قدرت 315کیلو ولت آمپر | دستگاه | 1424178000
4932 | 33231508 | پست پدمانتد تمام روغنی 11000V/400V سه فاز شعاعی با قدرت 400کیلو ولت آمپر | دستگاه | 1615059000
4933 | 33231509 | پست پدمانتد تمام روغنی 11000V/400V سه فاز شعاعی با قدرت 500کیلو ولت آمپر | دستگاه | 1921383000
4934 | 33231510 | پست پدمانتد تمام روغنی 11000V/400V سه فاز شعاعی با قدرت 630کیلو ولت آمپر | دستگاه | 2132838000
4935 | 33231511 | پست پدمانتد تمام روغنی 11000V/400V سه فاز شعاعی با قدرت 800کیلو ولت آمپر | دستگاه | 2400300000
4936 | 33231512 | پست پدمانتد تمام روغنی 11000V/400V سه فاز شعاعی با قدرت 1000کیلو ولت آمپر | دستگاه | 2600300000
4937 | 33231513 | پست پدمانتد تمام روغنی 11000V/400V سه فاز شعاعی با قدرت 1250کیلو ولت آمپر | دستگاه | 2654300000
4938 | 33231601 | پست پدمانتد تمام روغنی 11000V/400V سه فاز رینگی با قدرت 50کیلو ولت آمپر | دستگاه | 1000125000
4939 | 33231602 | پست پدمانتد تمام روغنی 11000V/400V سه فاز رینگی با قدرت 100کیلو ولت آمپر | دستگاه | 1120140000
4940 | 33231603 | پست پدمانتد تمام روغنی 11000V/400V سه فاز رینگی با قدرت 125کیلو ولت آمپر | دستگاه | 1239012000
4941 | 33231604 | پست پدمانتد تمام روغنی 11000V/400V سه فاز رینگی با قدرت 160کیلو ولت آمپر | دستگاه | 1359027000
4942 | 33231605 | پست پدمانتد تمام روغنی 11000V/400V سه فاز رینگی با قدرت 200کیلو ولت آمپر | دستگاه | 1441323000
4943 | 33231606 | پست پدمانتد تمام روغنی 11000V/400V سه فاز رینگی با قدرت 250کیلو ولت آمپر | دستگاه | 1525905000
4944 | 33231607 | پست پدمانتد تمام روغنی 11000V/400V سه فاز رینگی با قدرت 315کیلو ولت آمپر | دستگاه | 1664208000
4945 | 33231608 | پست پدمانتد تمام روغنی 11000V/400V سه فاز رینگی با قدرت 400کیلو ولت آمپر | دستگاه | 1835658000
4946 | 33231609 | پست پدمانتد تمام روغنی 11000V/400V سه فاز رینگی با قدرت 500کیلو ولت آمپر | دستگاه | 2154555000
4947 | 33231610 | پست پدمانتد تمام روغنی 11000V/400V سه فاز رینگی با قدرت 630کیلو ولت آمپر | دستگاه | 2367153000
4948 | 33231611 | پست پدمانتد تمام روغنی 11000V/400V سه فاز رینگی با قدرت 800کیلو ولت آمپر | دستگاه | 2630043000
4949 | 33231612 | پست پدمانتد تمام روغنی 11000V/400V سه فاز رینگی با قدرت 1000کیلو ولت آمپر | دستگاه | 2856357000
4950 | 33231613 | پست پدمانتد تمام روغنی 11000V/400V سه فاز رینگی با قدرت 1250کیلو ولت آمپر | دستگاه | 2914650000
4951 | 33231701 | پست پدمانتد تمام روغنی 20000V/400V سه فاز شعاعی با قدرت 50کیلو ولت آمپر | دستگاه | 869950000
4952 | 33231702 | پست پدمانتد تمام روغنی 20000V/400V سه فاز شعاعی با قدرت 100کیلو ولت آمپر | دستگاه | 1156716000
4953 | 33231703 | پست پدمانتد تمام روغنی 20000V/400V سه فاز شعاعی با قدرت 125کیلو ولت آمپر | دستگاه | 1204468000
4954 | 33231704 | پست پدمانتد تمام روغنی 20000V/400V سه فاز شعاعی با قدرت 160کیلو ولت آمپر | دستگاه | 1252220000
4955 | 33231705 | پست پدمانتد تمام روغنی 20000V/400V سه فاز شعاعی با قدرت 200کیلو ولت آمپر | دستگاه | 1329690000
4956 | 33231706 | پست پدمانتد تمام روغنی 20000V/400V سه فاز شعاعی با قدرت 250کیلو ولت آمپر | دستگاه | 1423670000
4957 | 33231707 | پست پدمانتد تمام روغنی 20000V/400V سه فاز شعاعی با قدرت 315کیلو ولت آمپر | دستگاه | 1582420000
4958 | 33231708 | پست پدمانتد تمام روغنی 20000V/400V سه فاز شعاعی با قدرت 400کیلو ولت آمپر | دستگاه | 1794510000
4959 | 33231709 | پست پدمانتد تمام روغنی 20000V/400V سه فاز شعاعی با قدرت 500کیلو ولت آمپر | دستگاه | 2134870000
4960 | 33231710 | پست پدمانتد تمام روغنی 20000V/400V سه فاز شعاعی با قدرت 630کیلو ولت آمپر | دستگاه | 2369820000
4961 | 33231711 | پست پدمانتد تمام روغنی 20000V/400V سه فاز شعاعی با قدرت 800کیلو ولت آمپر | دستگاه | 2667000000
4962 | 33231712 | پست پدمانتد تمام روغنی 20000V/400V سه فاز شعاعی با قدرت 1000کیلو ولت آمپر | دستگاه | 2889250000
4963 | 33231713 | پست پدمانتد تمام روغنی 20000V/400V سه فاز شعاعی با قدرت 1250کیلو ولت آمپر | دستگاه | 2894330000
4964 | 33231801 | پست پدمانتد تمام روغنی 20000V/400V سه فاز رینگی با قدرت 50کیلو ولت آمپر | دستگاه | 1111250000
4965 | 33231802 | پست پدمانتد تمام روغنی 20000V/400V سه فاز رینگی با قدرت 100کیلو ولت آمپر | دستگاه | 1244600000
4966 | 33231803 | پست پدمانتد تمام روغنی 20000V/400V سه فاز رینگی با قدرت 125کیلو ولت آمپر | دستگاه | 1376680000
4967 | 33231804 | پست پدمانتد تمام روغنی 20000V/400V سه فاز رینگی با قدرت 160کیلو ولت آمپر | دستگاه | 1510030000
4968 | 33231805 | پست پدمانتد تمام روغنی 20000V/400V سه فاز رینگی با قدرت 200کیلو ولت آمپر | دستگاه | 1601470000
4969 | 33231806 | پست پدمانتد تمام روغنی 20000V/400V سه فاز رینگی با قدرت 250کیلو ولت آمپر | دستگاه | 1695450000
4970 | 33231807 | پست پدمانتد تمام روغنی 20000V/400V سه فاز رینگی با قدرت 315کیلو ولت آمپر | دستگاه | 1849120000
4971 | 33231808 | پست پدمانتد تمام روغنی 20000V/400V سه فاز رینگی با قدرت 400کیلو ولت آمپر | دستگاه | 2039620000
4972 | 33231809 | پست پدمانتد تمام روغنی 20000V/400V سه فاز رینگی با قدرت 500کیلو ولت آمپر | دستگاه | 2393950000
4973 | 33231810 | پست پدمانتد تمام روغنی 20000V/400V سه فاز رینگی با قدرت 630کیلو ولت آمپر | دستگاه | 2630170000
4974 | 33231811 | پست پدمانتد تمام روغنی 20000V/400V سه فاز رینگی با قدرت 800کیلو ولت آمپر | دستگاه | 2922270000
4975 | 33231812 | پست پدمانتد تمام روغنی 20000V/400V سه فاز رینگی با قدرت 1000کیلو ولت آمپر | دستگاه | 3173730000
4976 | 33231813 | پست پدمانتد تمام روغنی 20000V/400V سه فاز رینگی با قدرت 1250کیلو ولت آمپر | دستگاه | 3187700000
4977 | 33231901 | پست پدمانتد تمام روغنی 33000V/400V سه فاز شعاعی با قدرت 50کیلو ولت آمپر | دستگاه | 1295400000
4978 | 33231902 | پست پدمانتد تمام روغنی 33000V/400V سه فاز شعاعی با قدرت 100کیلو ولت آمپر | دستگاه | 1668462000
4979 | 33231903 | پست پدمانتد تمام روغنی 33000V/400V سه فاز شعاعی با قدرت 125کیلو ولت آمپر | دستگاه | 1878012000
4980 | 33231904 | پست پدمانتد تمام روغنی 33000V/400V سه فاز شعاعی با قدرت 160کیلو ولت آمپر | دستگاه | 2008187000
4981 | 33231905 | پست پدمانتد تمام روغنی 33000V/400V سه فاز شعاعی با قدرت 200کیلو ولت آمپر | دستگاه | 2127250000
4982 | 33231906 | پست پدمانتد تمام روغنی 33000V/400V سه فاز شعاعی با قدرت 250کیلو ولت آمپر | دستگاه | 2241550000
4983 | 33231907 | پست پدمانتد تمام روغنی 33000V/400V سه فاز شعاعی با قدرت 315کیلو ولت آمپر | دستگاه | 2451100000
4984 | 33231908 | پست پدمانتد تمام روغنی 33000V/400V سه فاز شعاعی با قدرت 400کیلو ولت آمپر | دستگاه | 2736850000
4985 | 33231909 | پست پدمانتد تمام روغنی 33000V/400V سه فاز شعاعی با قدرت 500کیلو ولت آمپر | دستگاه | 2965450000
4986 | 33231910 | پست پدمانتد تمام روغنی 33000V/400V سه فاز شعاعی با قدرت 630کیلو ولت آمپر | دستگاه | 3517900000
4987 | 33231911 | پست پدمانتد تمام روغنی 33000V/400V سه فاز شعاعی با قدرت 800کیلو ولت آمپر | دستگاه | 4229100000
4988 | 33231912 | پست پدمانتد تمام روغنی 33000V/400V سه فاز شعاعی با قدرت 1000کیلو ولت آمپر | دستگاه | 5014912000
4989 | 33231913 | پست پدمانتد تمام روغنی 33000V/400V سه فاز شعاعی با قدرت 1250کیلو ولت آمپر | دستگاه | 5073650000
4990 | 33232001 | پست پدمانتد تمام روغنی 33000V/400V سه فاز رینگی با قدرت 50کیلو ولت آمپر | دستگاه | 1668462000
4991 | 33232002 | پست پدمانتد تمام روغنی 33000V/400V سه فاز رینگی با قدرت 100کیلو ولت آمپر | دستگاه | 1878012000
4992 | 33232003 | پست پدمانتد تمام روغنی 33000V/400V سه فاز رینگی با قدرت 125کیلو ولت آمپر | دستگاه | 2008187000
4993 | 33232004 | پست پدمانتد تمام روغنی 33000V/400V سه فاز رینگی با قدرت 160کیلو ولت آمپر | دستگاه | 2127250000
4994 | 33232005 | پست پدمانتد تمام روغنی 33000V/400V سه فاز رینگی با قدرت 200کیلو ولت آمپر | دستگاه | 2241550000
4995 | 33232006 | پست پدمانتد تمام روغنی 33000V/400V سه فاز رینگی با قدرت 250کیلو ولت آمپر | دستگاه | 2451100000
4996 | 33232007 | پست پدمانتد تمام روغنی 33000V/400V سه فاز رینگی با قدرت 315کیلو ولت آمپر | دستگاه | 2736850000
4997 | 33232008 | پست پدمانتد تمام روغنی 33000V/400V سه فاز رینگی با قدرت 400کیلو ولت آمپر | دستگاه | 2965450000
4998 | 33232009 | پست پدمانتد تمام روغنی 33000V/400V سه فاز رینگی با قدرت 500کیلو ولت آمپر | دستگاه | 3517900000
4999 | 33232010 | پست پدمانتد تمام روغنی 33000V/400V سه فاز رینگی با قدرت 630کیلو ولت آمپر | دستگاه | 4229100000
5000 | 33232011 | پست پدمانتد تمام روغنی 33000V/400V سه فاز رینگی با قدرت 800کیلو ولت آمپر | دستگاه | 5014912000
5001 | 33232012 | پست پدمانتد تمام روغنی 33000V/400V سه فاز رینگی با قدرت 1000کیلو ولت آمپر | دستگاه | 5767146000
5002 | 33232013 | پست پدمانتد تمام روغنی 33000V/400V سه فاز رینگی با قدرت 1250کیلو ولت آمپر | دستگاه | 5834697000
5003 | 33232109 | پست پدمانتد نیمه روغنی 11000V/400V سه فاز رینگی با قدرت 500کیلو ولت آمپر | دستگاه | 2602000000
5004 | 33232110 | پست پدمانتد نیمه روغنی 11000V/400V سه فاز رینگی با قدرت 630کیلو ولت آمپر | دستگاه | 2765000000
5005 | 33232111 | پست پدمانتد نیمه روغنی 11000V/400V سه فاز رینگی با قدرت 800کیلو ولت آمپر | دستگاه | 2852040000
5006 | 33232112 | پست پدمانتد نیمه روغنی 11000V/400V سه فاز رینگی با قدرت 1000کیلو ولت آمپر | دستگاه | 3592780000
5007 | 33232113 | پست پدمانتد نیمه روغنی 11000V/400V سه فاز رینگی با قدرت 1250کیلو ولت آمپر | دستگاه | 4840180000
5008 | 33232209 | پست پدمانتد نیمه روغنی 20000V/400V سه فاز رینگی با قدرت 500کیلو ولت آمپر | دستگاه | 2602000000
5009 | 33232210 | پست پدمانتد نیمه روغنی 20000V/400V سه فاز رینگی با قدرت 630کیلو ولت آمپر | دستگاه | 2765000000
5010 | 33232211 | پست پدمانتد نیمه روغنی 20000V/400V سه فاز رینگی با قدرت 800کیلو ولت آمپر | دستگاه | 2852040000
5011 | 33232212 | پست پدمانتد نیمه روغنی 20000V/400V سه فاز رینگی با قدرت 1000کیلو ولت آمپر | دستگاه | 3592780000
5012 | 33232213 | پست پدمانتد نیمه روغنی 20000V/400V سه فاز رینگی با قدرت 1250کیلو ولت آمپر | دستگاه | 4840180000
5013 | 33232801 | اتوترانسفورماتور سه فاز 50 آمپری با تپ چنجر آنلاین جهت سطح ولتاژ 11کیلو ولت | دستگاه | 4255000000
5014 | 33232802 | اتوترانسفورماتور سه فاز 100 آمپری با تپ چنجر آنلاین جهت سطح ولتاژ 11کیلو ولت | دستگاه | 4485000000
5015 | 33232803 | اتوترانسفورماتور سه فاز 150 آمپری با تپ چنجر آنلاین جهت سطح ولتاژ 11کیلو ولت | دستگاه | 4945000000
5016 | 33232804 | اتوترانسفورماتور سه فاز 200 آمپری با تپ چنجر آنلاین جهت سطح ولتاژ 11کیلو ولت | دستگاه | 5733900000
5017 | 33232901 | اتوترانسفورماتور سه فاز 50 آمپری با تپ چنجر آنلاین جهت سطح ولتاژ 20کیلو ولت | دستگاه | 4255000000
5018 | 33232902 | اتوترانسفورماتور سه فاز 100 آمپری با تپ چنجر آنلاین جهت سطح ولتاژ 20کیلو ولت | دستگاه | 4485000000
5019 | 33232903 | اتوترانسفورماتور سه فاز 150 آمپری با تپ چنجر آنلاین جهت سطح ولتاژ 20کیلو ولت | دستگاه | 4945000000
5020 | 33232904 | اتوترانسفورماتور سه فاز 200 آمپری با تپ چنجر آنلاین جهت سطح ولتاژ 20کیلو ولت | دستگاه | 5733900000
5021 | 33233001 | اتوترانسفورماتور سه فاز 50 آمپری با تپ چنجر آنلاین جهت سطح ولتاژ 33کیلو ولت | دستگاه | 5060000000
5022 | 33233002 | اتوترانسفورماتور سه فاز 100 آمپری با تپ چنجر آنلاین جهت سطح ولتاژ 33کیلو ولت | دستگاه | 5382000000
5023 | 33233003 | اتوترانسفورماتور سه فاز 150 آمپری با تپ چنجر آنلاین جهت سطح ولتاژ 33کیلو ولت | دستگاه | 5934000000
5024 | 33233004 | اتوترانسفورماتور سه فاز 200 آمپری با تپ چنجر آنلاین جهت سطح ولتاژ 33کیلو ولت | دستگاه | 6681500000
5025 | 33233101 | ترانسفورماتور تمام روغنی اندازه گیری ترکیبی جریان و ولتاژ برای نصب در محیط بیرون(MOF) جهت سطح ولتاژ 11 کیلو ولت | دستگاه | 250000000
5026 | 33233102 | ترانسفورماتور تمام روغنی اندازه گیری ترکیبی جریان و ولتاژ برای نصب در محیط بیرون(MOF) جهت سطح ولتاژ 20 کیلو ولت | دستگاه | 250000000
5027 | 33233103 | ترانسفورماتور تمام روغنی اندازه گیری ترکیبی جریان و ولتاژ برای نصب در محیط بیرون(MOF) جهت سطح ولتاژ 33 کیلو ولت | دستگاه | 368000000
5028 | 33233201 | کفشک ترانسفورماتور | عدد | 1840000
5029 | 33233501 | اتوترانسفورماتور قدرت، سه فاز، 20/230/400 کیلوولت، 315 مگاولت آمپر | دستگاه | 256100000000
5030 | 33233502 | اتوترانسفورماتور قدرت، تک فاز، 20/230/400 کیلوولت، 166.7 مگاولت آمپر | دستگاه | 93575000000
5031 | 33233503 | اتوترانسفورماتور قدرت، سه فاز، 20/132/400 کیلوولت، 315 مگاولت آمپر | دستگاه | 282350000000
5032 | 33233504 | اتوترانسفورماتور قدرت، سه فاز، 20/132/400 کیلوولت، 200 مگاولت آمپر (کلید تنظیم ولتاژ در سمت فشار ضعیف) | دستگاه | 190302000000
5033 | 33233505 | اتوترانسفورماتور قدرت، سه فاز، 20/132/400 کیلوولت، 200 مگاولت آمپر (کلید تنظیم ولتاژ در سمت فشار قوی) | دستگاه | 184786000000
5034 | 33233506 | اتوترانسفورماتور قدرت، تک فاز، 20/132/400 کیلوولت، 166.7 مگاولت آمپر | دستگاه | 163214000000
5035 | 33233511 | ترانسفورماتور قدرت، سه فاز، 20/132/400 کیلوولت، 315 مگاولت آمپر | دستگاه | 295382000000
5036 | 33233512 | ترانسفورماتور قدرت، سه فاز، 20/132/400 کیلوولت، 200 مگاولت آمپر (کلید تنظیم ولتاژ در سمت فشار ضعیف) | دستگاه | 198576000000
5037 | 33233513 | ترانسفورماتور قدرت، سه فاز، 20/132/400 کیلوولت، 200 مگاولت آمپر (کلید تنظیم ولتاژ در سمت فشار قوی) | دستگاه | 193060000000
5038 | 33233514 | ترانسفورماتور قدرت، تک فاز، 20/132/400 کیلوولت، 166.7 مگاولت آمپر | دستگاه | 156615000000
5039 | 33233515 | ترانسفورماتور قدرت، سه فاز، 20/63/400 کیلوولت، 200 مگاولت آمپر (کلید تنظیم ولتاژ در سمت فشار قوی) | دستگاه | 212366000000
5040 | 33233516 | ترانسفورماتور قدرت، سه فاز، 20/63/400 کیلوولت، 200 مگاولت آمپر (کلید تنظیم ولتاژ در سمت فشار ضعیف) | دستگاه | 217882000000
5041 | 33233517 | ترانسفورماتور قدرت، سه فاز، 63/400 کیلوولت، 200 مگاولت آمپر (کلید تنظیم ولتاژ در سمت فشار قوی) | دستگاه | 201925000000
5042 | 33233518 | ترانسفورماتور قدرت، سه فاز، 63/400 کیلوولت، 200 مگاولت آمپر (کلید تنظیم ولتاژ در سمت فشار ضعیف) | دستگاه | 212366000000
5043 | 33233521 | ترانسفورماتور قدرت، سه فاز، 20/132/230 کیلوولت، 160 مگاولت آمپر | دستگاه | 167450000000
5044 | 33233522 | ترانسفورماتور قدرت، سه فاز، 20/132/230 کیلوولت، 125 مگاولت آمپر | دستگاه | 128050000000
5045 | 33233524 | ترانسفورماتور قدرت، سه فاز، 63/230 کیلوولت، 180 مگاولت آمپر | دستگاه | 155630000000
5046 | 33233525 | ترانسفورماتور قدرت، سه فاز، 20/63/230 کیلوولت، 160 مگاولت آمپر | دستگاه | 172375000000
5047 | 33233526 | ترانسفورماتور قدرت، سه فاز، 63/230 کیلوولت، 160 مگاولت آمپر | دستگاه | 158585000000
5048 | 33233527 | ترانسفورماتور قدرت، سه فاز، 20/63/230 کیلوولت، 125 مگاولت آمپر | دستگاه | 137900000000
5049 | 33233528 | ترانسفورماتور قدرت، سه فاز، 63/230 کیلوولت، 125 مگاولت آمپر | دستگاه | 112290000000
5050 | 33233529 | ترانسفورماتور قدرت، سه فاز، 63/230 کیلوولت، 80 مگاولت آمپر | دستگاه | 101494000000
5051 | 33233530 | ترانسفورماتور قدرت، سه‌فاز، 230/63/20 کیلوولت، 250 مگاولت آمپر | دستگاه | 215000000000
5052 | 33233531 | ترانسفورماتور قدرت، سه‌فاز، 230/63 کیلوولت، 250 مگاولت آمپر | دستگاه | 212000000000
5053 | 33233532 | ترانسفورماتور قدرت، سه‌فاز، 230/63/20 کیلوولت، 180 مگاولت آمپر | دستگاه | 156600000000
5054 | 33233541 | ترانسفورماتور قدرت، سه فاز، 34/132 کیلوولت، 50 مگاولت آمپر | دستگاه | 65503000000
5055 | 33233542 | ترانسفورماتور قدرت، سه فاز، 20/132 کیلوولت، 50 مگاولت آمپر | دستگاه | 64813000000
5056 | 33233543 | ترانسفورماتور قدرت، سه فاز، 20/132 کیلوولت، 40 مگاولت آمپر | دستگاه | 54057000000
5057 | 33233544 | ترانسفورماتور قدرت، سه فاز، 20/132 کیلوولت، 30 مگاولت آمپر | دستگاه | 43439000000
5058 | 33233545 | ترانسفورماتور قدرت، سه فاز، 11.5/132 کیلوولت، 27 مگاولت آمپر | دستگاه | 39095000000
5059 | 33233551 | ترانسفورماتور قدرت، سه فاز، 20/63 کیلوولت، 50 مگاولت آمپر | دستگاه | 65010000000
5060 | 33233552 | ترانسفورماتور قدرت، سه فاز، 20/63 کیلوولت، 40 مگاولت آمپر | دستگاه | 55712000000
5061 | 33233553 | ترانسفورماتور قدرت، سه فاز، 20/63 کیلوولت، 30 مگاولت آمپر | دستگاه | 42611000000
5062 | 33233601 | ترانس کمپک، 0.4/63 کیلوولت، 400 کیلوولت آمپر، جریان زمین 1500 آمپر | دستگاه | 14184000000
5063 | 33233602 | ترانس کمپک، 0.4/63 کیلوولت، 500 کیلوولت آمپر، جریان زمین 1833 آمپر | دستگاه | 15268000000
5064 | 33233611 | ترانس کمپک، 0.4/33 کیلوولت، 400 کیلوولت آمپر، جریان زمین 1155 آمپر | دستگاه | 4167000000
5065 | 33233612 | ترانس کمپک، 0.4/33 کیلوولت، 250 کیلوولت آمپر، جریان زمین 1155 آمپر | دستگاه | 3832000000
5066 | 33233613 | ترانس کمپک، 0.4/20 کیلوولت، 400 کیلوولت آمپر، جریان زمین 1554 آمپر | دستگاه | 3891000000
5067 | 33233614 | ترانس کمپک، 0.4/20 کیلوولت، 400 کیلوولت آمپر، جریان زمین 1443 آمپر | دستگاه | 3792000000
5068 | 33233615 | ترانس کمپک، 0.4/20 کیلوولت، 400 کیلوولت آمپر، جریان زمین 1155 آمپر | دستگاه | 3669000000
5069 | 33233616 | ترانس کمپک، 0.4/20 کیلوولت، 250 کیلوولت آمپر، جریان زمین 1200 آمپر | دستگاه | 3497000000
5070 | 33233617 | ترانس کمپک، 0.4/20 کیلوولت، 250 کیلوولت آمپر، جریان زمین 1000 آمپر | دستگاه | 2906000000
5071 | 33233618 | ترانس کمپک، 0.4/20 کیلوولت، 200 کیلوولت آمپر، جریان زمین 1200 آمپر | دستگاه | 3122000000
5072 | 33233619 | ترانس کمپک، 0.4/20 کیلوولت، 200 کیلوولت آمپر، جریان زمین 1000 آمپر | دستگاه | 2512000000
5073 | 33233620 | ترانس کمپک، 0.4/20 کیلوولت، 200 کیلوولت آمپر، جریان زمین 867 آمپر | دستگاه | 2384000000
5074 | 33233701 | ترانس زمین، 33 کیلوولت، جریان زمین 1554 آمپر | دستگاه | 3448000000
5075 | 33233702 | ترانس زمین، 20 کیلوولت، جریان زمین 1554 آمپر | دستگاه | 2935000000
5076 | 33233703 | ترانس زمین، 20 کیلوولت، جریان زمین 1200 آمپر | دستگاه | 2443000000
5077 | 33233704 | ترانس زمین، 20 کیلوولت، جریان زمین 1000 آمپر | دستگاه | 2344000000
5078 | 33240201 | تیر بتونی برق به ارتفاع 9 متر با تحمل کششی حدود 200 کیلوگرم | عدد | 7570000
5079 | 33240202 | تیربتونی برق به ارتفاع 9 متر باتحمل کششی حدود400 کیلوگرم | عدد | 9000000
5080 | 33240203 | تیربتونی برق به ارتفاع 9 متر باتحمل کششی حدود600 کیلوگرم | عدد | 11200000
5081 | 33240204 | تیربتونی برق به ارتفاع 9 متر باتحمل کششی حدود800 کیلوگرم | عدد | 11900000
5082 | 33240401 | تیربتونی برق به ارتفاع 12 متر بامیل گرداجداروباتحمل کششی حدود200 کیلوگرم | عدد | 11956000
5083 | 33240403 | تیربتونی برق به ارتفاع 12 متر بامیل گرداجداروباتحمل کششی حدود600 کیلوگرم | عدد | 18000000
5084 | 33240404 | تیربتونی برق به ارتفاع 12 متر بامیل گرداجداروباتحمل کششی حدود800 کیلوگرم | عدد | 20700000
5085 | 33240406 | تیربتونی برق به ارتفاع 12 متر بامیل گرداجداروباتحمل کششی حدود1200 کیلوگرم | عدد | 23700000
5086 | 33240601 | پایه بتنی چهار گوش مسلح به ارتفاع 15 متر و قدرت نامی 400 کیلوگرم نیرو | اصله | 22400000
5087 | 33240602 | پایه بتنی چهار گوش مسلح به ارتفاع 15 متر و قدرت نامی 600 کیلوگرم نیرو | اصله | 27600000
5088 | 33240603 | پایه بتنی چهار گوش مسلح به ارتفاع 15 متر و قدرت نامی 800 کیلوگرم نیرو | اصله | 29600000
5089 | 33240604 | پایه بتنی چهار گوش مسلح به ارتفاع 15 متر و قدرت نامی 1200 کیلوگرم نیرو | اصله | 36200000
5090 | 33240701 | پایه بتنی برق تیـپ گرد پیش تنیده به ارتفاع 9 متر و قدرت نامی 200 کیلوگرم نیرو | اصله | 9115000
5091 | 33240702 | پایه بتنی برق تیـپ گرد پیش تنیده به ارتفاع 9 متر و قدرت نامی 400 کیلوگرم نیرو | اصله | 12264000
5092 | 33240703 | پایه بتنی برق تیـپ گرد پیش تنیده به ارتفاع 9 متر و قدرت نامی 600 کیلوگرم نیرو | اصله | 14393000
5093 | 33240704 | پایه بتنی برق تیـپ گرد پیش تنیده به ارتفاع 9 متر و قدرت نامی 800 کیلوگرم نیرو | اصله | 15305000
5094 | 33240705 | پایه بتنی برق تیـپ گرد پیش تنیده به ارتفاع 9 متر و قدرت نامی 1000 کیلوگرم نیرو | اصله | 16427000
5095 | 33240706 | پایه بتنی برق تیـپ گرد پیش تنیده به ارتفاع 9 متر و قدرت نامی 1200 کیلوگرم نیرو | اصله | 19270000
5096 | 33240801 | پایه بتنی برق تیـپ گرد پیش تنیده به ارتفاع 12 متر و قدرت نامی 200 کیلوگرم نیرو | اصله | 16181000
5097 | 33240802 | پایه بتنی برق تیـپ گرد پیش تنیده به ارتفاع 12 متر و قدرت نامی 400 کیلوگرم نیرو | اصله | 16880000
5098 | 33240803 | پایه بتنی برق تیـپ گرد پیش تنیده به ارتفاع 12 متر و قدرت نامی 600 کیلوگرم نیرو | اصله | 21000000
5099 | 33240804 | پایه بتنی برق تیـپ گرد پیش تنیده به ارتفاع 12 متر و قدرت نامی 800 کیلوگرم نیرو | اصله | 23880000
5100 | 33240805 | پایه بتنی برق تیـپ گرد پیش تنیده به ارتفاع 12 متر و قدرت نامی 1000 کیلوگرم نیرو | اصله | 24700000
5101 | 33240806 | پایه بتنی برق تیـپ گرد پیش تنیده به ارتفاع 12 متر و قدرت نامی 1200 کیلوگرم نیرو | اصله | 28915000
5102 | 33240903 | پایه بتنی برق تیـپ گرد پیش تنیده به ارتفاع 15 متر و قدرت نامی 600 کیلوگرم نیرو | اصله | 34000000
5103 | 33240904 | پایه بتنی برق تیـپ گرد پیش تنیده به ارتفاع 15 متر و قدرت نامی 800 کیلوگرم نیرو | اصله | 35550000
5104 | 33240905 | پایه بتنی برق تیـپ گرد پیش تنیده به ارتفاع 15 متر و قدرت نامی 1000 کیلوگرم نیرو | اصله | 36500000
5105 | 33240906 | پایه بتنی برق تیـپ گرد پیش تنیده به ارتفاع 15 متر و قدرت نامی 1200 کیلوگرم نیرو | اصله | 39000000
5106 | 33241002 | فنداسیون پایه روشنایی به ابعاد 200*60*60 سانتیمتر | عدد | 4000000
5107 | 33241003 | فونداسیون پایه روشنایی به ابعاد120*60*60 سانتیمتر | عدد | 3500000
5108 | 33241005 | فنداسیون پایه روشنایی به ابعاد 135*70*70 سانتیمتر | عدد | 6000000
5109 | 33241006 | فنداسیون پایه روشنایی به ابعاد 180*60*75 سانتیمتر | عدد | 7000000
5110 | 33241007 | فنداسیون پایه روشنایی به ابعاد 135*80*80 سانتیمتر | عدد | 6400000
5111 | 33241009 | فونداسیون پایه روشنایی به ابعاد120*85*85 سانتیمتر | عدد | 4500000
5112 | 33241010 | فونداسیون پایه روشنایی به ابعاد160*85*85 سانتیمتر | عدد | 7000000
5113 | 33241011 | فنداسیون پایه روشنایی به ابعاد190*80*95 سانتیمتر | عدد | 9000000
5114 | 33241012 | فونداسیون پایه روشنایی به ابعاد100*110*110 سانتیمتر | عدد | 10000000
5115 | 33250602 | برج روشنایی 20 متری با کلیه متعلقات شامل سبد، مکانیزم بالابرنده و ...بدون چراغ و کابل | دستگاه | 230000000
5116 | 33250603 | برج روشنایی 24 متری با کلیه متعلقات شامل سبد، مکانیزم بالابرنده و ...بدون چراغ و کابل | دستگاه | 290000000
5117 | 33250604 | برج روشنایی 30 متری با کلیه متعلقات شامل سبد، مکانیزم بالابرنده و ...بدون چراغ و کابل | دستگاه | 400000000
5118 | 33250605 | پایه روشنایی فولادی چند وجهی بدون پوشش تا ارتفاع 14 متر | کیلو گرم | 130000
5119 | 33250701 | اضافه بهای پوشش گالوانیزه جهت پایه های روشنایی(ملاک وزن می باشد) | کیلوگرم | 35000
5120 | 33250802 | بازوی روشنایی با پوشش گالوانیزه گرم جهت نصب بر روی پایه فولادی | کیلوگرم | 165000
5121 | 33250901 | پایه فلزی چدنی داکتیل جهت استفاده در شبکه های فشار ضعیف | کیلو گرم | 100000
5122 | 33250902 | پایه فلزی چدنی داکتیل جهت استفاده در شبکه های فشار متوسط | کیلو گرم | 101000
5123 | 33260601 | پایه چوبی 8 متری سبک | اصله | 11434000
5124 | 33260602 | پایه چوبی 8 متری نیمه سنگین | اصله | 12577000
5125 | 33260603 | پایه چوبی 8 متری سنگین | اصله | 13149000
5126 | 33260701 | پایه چوبی 9 متری سبک | اصله | 17545000
5127 | 33260702 | پایه چوبی 9 متری نیمه سنگین | اصله | 19299000
5128 | 33260703 | پایه چوبی 9 متری سنگین | اصله | 20176000
5129 | 33260801 | پایه چوبی 11 متری سبک | اصله | 20086000
5130 | 33260802 | پایه چوبی 11 متری نیمه سنگین | اصله | 22094000
5131 | 33260803 | پایه چوبی 11 متری سنگین | اصله | 23098000
5132 | 33260901 | پایه چوبی 12 متری سبک | اصله | 22627000
5133 | 33260902 | پایه چوبی 12 متری نیمه سنگین | اصله | 24889000
5134 | 33260903 | پایه چوبی 12 متری سنگین | اصله | 26021000
5135 | 33261001 | پایه چوبی 14 متری سبک | اصله | 35695000
5136 | 33261002 | پایه چوبی 14 متری نیمه سنگین | اصله | 38115000
5137 | 33261003 | پایه چوبی 14 متری سنگین | اصله | 39325000
5138 | 33261101 | پایه چوبی 15 متری سبک | اصله | 47190000
5139 | 33261102 | پایه چوبی 15 متری نیمه سنگین | اصله | 50215000
5140 | 33261103 | پایه چوبی 15 متری سنگین | اصله | 53845000
5141 | 33261301 | پایه چوبی 18 متری سبک | اصله | 66550000
5142 | 33261302 | پایه چوبی 18 متری نیمه سنگین | اصله | 70180000
5143 | 33261303 | پایه چوبی 18 متری سنگین | اصله | 73810000
5144 | 33270101 | کنسول گالوانیزه گرم برای پایه های برق برای مصارف مختلف طبق نقشه ومشخصات | کیلوگرم | 117000
5145 | 33270501 | سکو ترانسفورماتور گالوانیزه گرم یک طرفه نمره 8 | عدد | 5100000
5146 | 33270502 | سکو ترانسفورماتور گالوانیزه گرم یک طرفه نمره 10 | عدد | 6500000
5147 | 33270503 | سکو ترانسفورماتور گالوانیزه گرم یک طرفه نمره 12 | عدد | 7500000
5148 | 33270601 | سکو ترانسفورماتور گالوانیزه گرم نمره8 به طول1/8 متر | عدد | 3170000
5149 | 33270602 | سکو ترانسفورماتور گالوانیزه گرم نمره10 به طول1/8 متر | عدد | 4850000
5150 | 33270603 | سکو ترانسفورماتور گالوانیزه گرم نمره12 به طول1/8 متر | عدد | 5150000
5151 | 33270604 | سکو ترانسفورماتور گالوانیزه گرم نمره14 به طول1/8 متر | عدد | 7810000
5152 | 33270701 | سکو ترانسفورماتور گالوانیزه گرم نمره8 به طول2/6 متر | عدد | 4360000
5153 | 33270702 | سکو ترانسفورماتور گالوانیزه گرم نمره10 به طول2/6 متر | عدد | 6299000
5154 | 33270703 | سکو ترانسفورماتور گالوانیزه گرم نمره12 به طول2/6 متر | عدد | 7030000
5155 | 33270704 | سکو ترانسفورماتور گالوانیزه گرم نمره14 به طول2/6 متر | عدد | 9450000
5156 | 33270801 | سکو کات اوت و برقگیر با دو عدد نبشی نمره7 گالوانیزه گرم به طول 2/4 متر | عدد | 3590000
5157 | 33270802 | سکو کات اوت و برقگیر با دو عدد نبشی نمره8 گالوانیزه گرم به طول 2/4 متر | عدد | 3800000
5158 | 33270803 | سکوی کات اوت و برقگیر جلوبری گالوانیزه گرم | عدد | 140000
5159 | 33270804 | سکوی خازن فشار متوسط گالوانیزه گرم | عدد | 140000
5160 | 33270901 | سکو مخصوص سرکابل هوایی گالوانیزه گرم | کیلو گرم | 140000
5161 | 33270902 | سکو مخصوص سرکابل داخلی گالوانیزه گرم | کیلو گرم | 150000
5162 | 33270903 | سکو فلزی زیر تابلو گالوانیزه گرم | کیلو گرم | 140000
5163 | 33271001 | سکوی نصب pt هوایی گالوانیزه گرم | عدد | 140000
5164 | 33271101 | بریس از نبشی 40*40 به طول 70 سانتیمتر گالوانیزه گرم | عدد | 190000
5165 | 33271102 | بریس از نبشی 40*40 به طول 90 سانتیمتر گالوانیزه گرم | عدد | 240000
5166 | 33271103 | بریس از نبشی 40*40 به طول 80 سانتیمتر گالوانیزه گرم | عدد | 215000
5167 | 33271301 | تسمه حایل کراس آرم 5*30*700 گالوانیزه گرم | عدد | 116000
5168 | 33271302 | تسمه حایل کراس آرم 4*40*700 گالوانیزه گرم | عدد | 132000
5169 | 33271303 | تسمه حایل کراس آرم 5*50*700 گالوانیزه گرم | عدد | 175000
5170 | 33271401 | تسمه حایل کراس آرم 5*30*800 گالوانیزه گرم | عدد | 132000
5171 | 33271402 | تسمه حایل کراس آرم 4*40*800 گالوانیزه گرم | عدد | 150000
5172 | 33271403 | تسمه حایل کراس آرم 5*50*800 گالوانیزه گرم | عدد | 200000
5173 | 33271511 | کراس آرم (کنسول افقی) 1/2متری با نبشی 7*70*70 گالوانیزه گرم | عدد | 900000
5174 | 33271512 | کراس آرم (کنسول افقی) 1/2متری با نبشی 8*80*80 گالوانیزه گرم | عدد | 1036000
5175 | 33271513 | کراس آرم (کنسول افقی) 1/2متری با نبشی 10*100*100 گالوانیزه گرم | عدد | 1598000
5176 | 33271514 | کراس آرم (کنسول افقی) 1/5متری با نبشی 7*70*70 گالوانیزه گرم | عدد | 1120000
5177 | 33271515 | کراس آرم (کنسول افقی) 1/5متری با نبشی 8*80*80 گالوانیزه گرم | عدد | 1321000
5178 | 33271516 | کراس آرم (کنسول افقی) 1/5متری با نبشی 10*100*100 گالوانیزه گرم | عدد | 1710000
5179 | 33271517 | کراس آرم (کنسول افقی) 1/5متری با نبشی 12*120*120 گالوانیزه گرم | عدد | 2233000
5180 | 33271518 | کراس آرم (کنسول افقی) 2 متری با نبشی 7*70*70 گالوانیزه گرم | عدد | 1490000
5181 | 33271519 | کراس آرم (کنسول افقی) 2 متری با نبشی 8*80*80 گالوانیزه گرم | عدد | 1758000
5182 | 33271520 | کراس آرم (کنسول افقی) 2 متری با نبشی 10*100*100 گالوانیزه گرم | عدد | 2708000
5183 | 33271521 | کراس آرم (کنسول افقی) 2 متری با نبشی 12*120*120 گالوانیزه گرم | عدد | 3000000
5184 | 33271522 | کراس آرم (کنسول افقی) 2/4 متری با نبشی 7*70*70 گالوانیزه گرم | عدد | 1800000
5185 | 33271523 | کراس آرم (کنسول افقی) 2/4 متری با نبشی 8*80*80 گالوانیزه گرم | عدد | 2070000
5186 | 33271524 | کراس آرم (کنسول افقی) 2/4 متری با نبشی 10*100*100 گالوانیزه گرم | عدد | 3268000
5187 | 33271525 | کراس آرم (کنسول افقی) 2/4 متری با نبشی 12*120*120 گالوانیزه گرم | عدد | 4000000
5188 | 33271526 | کراس آرم (کنسول افقی) 3 متری با نبشی 7*70*70 گالوانیزه گرم | عدد | 2180000
5189 | 33271527 | کراس آرم (کنسول افقی) 3 متری با نبشی 8*80*80 گالوانیزه گرم | عدد | 2610000
5190 | 33271528 | کراس آرم (کنسول افقی) 3 متری با نبشی 10*100*100 گالوانیزه گرم | عدد | 3984000
5191 | 33271529 | کراس آرم (کنسول افقی) 3 متری با نبشی 12*120*120 گالوانیزه گرم | عدد | 4500000
5192 | 33271530 | کراس آرم (کنسول افقی) 3/4 متری با نبشی 7*70*70 گالوانیزه گرم | عدد | 2420000
5193 | 33271531 | کراس آرم (کنسول افقی) 3/4 متری با نبشی 8*80*80 گالوانیزه گرم | عدد | 2961000
5194 | 33271532 | کراس آرم (کنسول افقی) 3/4 متری با نبشی 10*100*100 گالوانیزه گرم | عدد | 4585000
5195 | 33271533 | کراس آرم (کنسول افقی) 3/4 متری با نبشی 12*120*120 گالوانیزه گرم | عدد | 5200000
5196 | 33271534 | کراس آرم (کنسول افقی) 4 متری با نبشی 7*70*70 گالوانیزه گرم | عدد | 2980000
5197 | 33271535 | کراس آرم (کنسول افقی) 4 متری با نبشی 8*80*80 گالوانیزه گرم | عدد | 3760000
5198 | 33271536 | کراس آرم (کنسول افقی) 4 متری با نبشی 10*100*100 گالوانیزه گرم | عدد | 5850000
5199 | 33271537 | کراس آرم (کنسول افقی) 4 متری با نبشی 12*120*120 گالوانیزه گرم | عدد | 6200000
5200 | 33271551 | کراس آرم کامپوزیت به طول1.2 از قوطی 100*100 میلیمتر | عدد | 2150000
5201 | 33271552 | کراس آرم کامپوزیت به طول1.5 از قوطی 100*100 میلیمتر | عدد | 2700000
5202 | 33271553 | کراس آرم کامپوزیت به طول2 از قوطی 100* 100 میلیمتر | عدد | 3600000
5203 | 33271554 | کراس آرم کامپوزیت به طول2.4 از قوطی 100*100 میلیمتر | عدد | 4300000
5204 | 33271555 | کراس آرم کامپوزیت به طول3متر از قوطی 80*80 میلیمتر | عدد | 4500000
5205 | 33271561 | کراس آرم کامپوزیت به طول1.2 متر از قوطی 80*80 میلیمتر | عدد | 1800000
5206 | 33271562 | کراس آرم کامپوزیت به طول1.5 متر از قوطی 80*80 میلیمتر | عدد | 2200000
5207 | 33271563 | کراس آرم کامپوزیت به طول2متر از قوطی 80*80 میلیمتر | عدد | 2900000
5208 | 33271564 | کراس آرم کامپوزیت به طول2.4 متر از قوطی 80*80 میلیمتر | عدد | 3450000
5209 | 33271565 | کراس آرم کامپوزیت به طول3 از قوطی 100*100 میلیمتر | عدد | 5400000
5210 | 33271601 | سکو کت اوت و برقگیر کامپوزیت به طول 2/4 متر شامل دو عددناودانی با ضخامت 10 میلمتر | عدد | 5200000
5211 | 33271702 | دستک انشعاب مشترکین از جنس لوله گالوانیزه به طول 2 متر | عدد | 900000
5212 | 33271801 | وینچ کلمپ | عدد | 30000
5213 | 33271802 | صفحه نگهدارنده وینچ با 4 عدد پیچ و رول پلاک | عدد | 200000
5214 | 33271901 | جلوبر 5 مقره 50 سانتیمتری گالوانیزه گرم | عدد | 1890000
5215 | 33271902 | جلوبر 5 مقره 80 سانتیمتری گالوانیزه گرم | عدد | 2219000
5216 | 33271903 | جلوبر 5 مقره 100 سانتیمتری گالوانیزه گرم | عدد | 2496000
5217 | 33272001 | جلوبر کابل خودنگهدار 40 سانتی متری گالوانیزه گرم | عدد | 650000
5218 | 33272002 | جلوبر کابل خودنگهدار 60 سانتی متری گالوانیزه گرم | عدد | 750000
5219 | 33272003 | جلوبر کابل خودنگهدار 80 سانتی متری گالوانیزه گرم | عدد | 850000
5220 | 33272211 | کنسول جانبی 90 در جه ( ال شکل) 60 سانتیمتری از نبشی 6*60*60 گالوانیزه گرم | عدد | 901000
5221 | 33272212 | کنسول جانبی 90 در جه ( ال شکل) 60 سانتیمتری از نبشی 7*70*70 گالوانیزه گرم | عدد | 1273000
5222 | 33272213 | کنسول جانبی 90 در جه ( ال شکل) 60 سانتیمتری از نبشی 8*80*80 گالوانیزه گرم | عدد | 1400000
5223 | 33272214 | کنسول جانبی 90 در جه ( ال شکل) 75 سانتیمتری از نبشی 7*70*70 گالوانیزه گرم | عدد | 1440000
5224 | 33272215 | کنسول جانبی 90 در جه ( ال شکل) 75 سانتیمتری از نبشی 8*80*80 گالوانیزه گرم | عدد | 1656000
5225 | 33272216 | کنسول جانبی 90 در جه ( ال شکل) 90 سانتیمتری از نبشی 7*70*70 گالوانیزه گرم | عدد | 1550000
5226 | 33272217 | کنسول جانبی 90 در جه ( ال شکل) 90 سانتیمتری از نبشی 8*80*80 گالوانیزه گرم | عدد | 1970000
5227 | 33272218 | کنسول جانبی 90 در جه ( ال شکل) 120 سانتیمتری از نبشی 7*70*70 گالوانیزه گرم | عدد | 1800000
5228 | 33272219 | کنسول جانبی 90 در جه ( ال شکل) 120 سانتیمتری از نبشی 8*80*80 گالوانیزه گرم | عدد | 2328000
5229 | 33272220 | کنسول جانبی 90 در جه ( ال شکل) 150 سانتیمتری از نبشی 7*70*70 گالوانیزه گرم | عدد | 2150000
5230 | 33272221 | کنسول جانبی 90 در جه ( ال شکل) 150 سانتیمتری از نبشی 8*80*80 گالوانیزه گرم | عدد | 2670000
5231 | 33272222 | کنسول جانبی 90 در جه ( ال شکل) 200 سانتیمتری از نبشی 7*70*70 گالوانیزه گرم | عدد | 2760000
5232 | 33272223 | کنسول جانبی 90 در جه ( ال شکل) 200 سانتیمتری از نبشی 8*80*80 گالوانیزه گرم | عدد | 3570000
5233 | 33272301 | براکت عبوری کابل فاصله دار از جنس آلومینیوم ریخته گری شده | عدد | 440000
5234 | 33290111 | هادی مسی بدون روکش فشار ضعیف با سطح مقطع 6 میلیمتر مربع | کیلوگرم | 900000
5235 | 33290303 | کلمپ هوایی دوپیچه مسی برای سیمهای هوایی به مقاطع 95 تا 185 میلیمترمربع | عدد | 110000
5236 | 33290403 | کلمپ شکافدار مسی نمره 95 تا 120 | عدد | 170000
5237 | 33290501 | کلمپ جهت ثابت نگه‌داشتن رایزر زمین روی استراکچر همراه با پیچ، مهره، واشر تخت و فنری برای یک رشته سیم با سطح مقطع تا 120 میلی‌متر مربع | عدد | 240000
5238 | 33290502 | کلمپ جهت ثابت نگه‌داشتن رایزر زمین روی استراکچر همراه با پیچ، مهره، واشر تخت و فنری برای یک رشته سیم زمین با سطح مقطع بالاتر از 120 میلی‌متر مربع | عدد | 288000
5239 | 33290503 | کلمپ جهت ثابت نگه‌داشتن رایزر زمین روی استراکچر همراه با پیچ، مهره، واشر تخت و فنری برای دو رشته سیم با سطح مقطع 30 تا 70 میلی‌متر مربع | عدد | 288000
5240 | 33290504 | کلمپ جهت ثابت نگه‌داشتن رایزر زمین روی استراکچر همراه با پیچ، مهره، واشر تخت و فنری برای دو رشته سیم با سطح مقطع 95 تا 120 میلی‌متر مربع | عدد | 336000
5241 | 33290505 | کلمپ جهت ثابت نگه‌داشتن رایزر زمین روی استراکچر همراه با پیچ، مهره، واشر تخت و فنری برای دو رشته سیم با سطح مقطع 150 تا 185 میلی‌متر مربع | عدد | 384000
5242 | 33290506 | کلمپ جهت ثابت نگه‌داشتن رایزر زمین روی استراکچر همراه با پیچ، مهره، واشر تخت و فنری برای دو رشته سیم با سطح مقطع 240 میلی‌متر مربع و بالاتر | عدد | 480000
5243 | 33290601 | کلمپ دو راهه برای نصب دو هادی هم سایز یا با سایز مختلف به یکدیگر همراه با پیچ، مهره، واشر تخت و فنری، برای سطح مقطع مجموع تا 150 میلی‌متر مربع | عدد | 384000
5244 | 33290602 | کلمپ دو راهه برای نصب دو هادی هم سایز یا با سایز مختلف به یکدیگر همراه با پیچ، مهره، واشر تخت و فنری، برای سطح مقطع مجموع بالاتر از 150 تا 250 میلی‌متر مربع | عدد | 720000
5245 | 33290603 | کلمپ دو راهه برای نصب دو هادی هم سایز یا با سایز مختلف به یکدیگر همراه با پیچ، مهره، واشر تخت و فنری، برای سطح مقطع مجموع بالاتر از 250 میلی‌متر مربع | عدد | 816000
5246 | 33290604 | کلمپ پرسی (C) یا (H) برای اتصال دو هادی سیستم زمین به یکدیگر برای سطح مقطع مجموع تا 150 میلی‌متر مربع | عدد | 288000
5247 | 33290605 | کلمپ پرسی (C) یا (H) برای اتصال دو هادی سیستم زمین به یکدیگر برای سطح مقطع مجموع بالاتر از 150 تا 200 میلی‌متر مربع | عدد | 326000
5248 | 33290606 | کلمپ پرسی (C) یا (H) برای اتصال دو هادی سیستم زمین به یکدیگر برای سطح مقطع مجموع بالاتر از 200 تا 250 میلی‌متر مربع | عدد | 374000
5249 | 33290607 | کلمپ پرسی (C) یا (H) برای اتصال دو هادی سیستم زمین به یکدیگر برای سطح مقطع مجموع بالاتر از 250 میلی‌متر مربع | عدد | 538000
5250 | 33290701 | میله ارت (Rod) 3 متری ، متشکل از دو میله 1.5 متری، همراه با کلیه ملزومات، بوشن، سر چکش خوار و... با قطر پنج هشتم اینچ (5/8 inch) | عدد | 2400000
5251 | 33290702 | میله ارت (Rod) 3 متری ، متشکل از دو میله 1.5 متری، همراه با کلیه ملزومات، بوشن، سر چکش خوار و... با قطر سه چهارم اینچ (3/4 inch) | عدد | 2736000
5252 | 33300103 | سیم گالوانیزه به مقطع 50 تا70 میلیمترمربع | کیلوگرم | 130000
5253 | 33310314 | کلمـپ هوایی بدون دندانه آلومینیومی از نوع دایکاست، برای سیمهای هوایی به مقطع 150 تا240 میلیمتر مربع. | عدد | 200000
5254 | 33310501 | کلمپ انتهایی سه پیچه سیم گیر | عدد | 400000
5255 | 33310502 | کلمپ انتهایی چهار پیچه سیم گیر | عدد | 500000
5256 | 33310503 | کلمپ انتهایی پنج پیچه سیم گیر | عدد | 900000
5257 | 33310701 | هادی روکشدار CC تمام آلومینیوم آلیاژی به سطح مقطع 70 میلی متر مربع با ولتاژ نامی 20کیلو ولت | متر | 105000
5258 | 33310702 | هادی روکشدار CC تمام آلومینیوم آلیاژی به سطح مقطع 120 میلی متر مربع با ولتاژ نامی 20کیلو ولت | متر | 163000
5259 | 33310703 | هادی روکشدار CC تمام آلومینیوم آلیاژی به سطح مقطع 185 میلی متر مربع با ولتاژ نامی 20کیلو ولت | متر | 250000
5260 | 33310801 | هادی روکشدارCCTتمام آلومینیوم آلیاژی به سطح مقطع 70 میلیمتر مربع با ولتاژ نامی 20کیلو ولت | متر | 174000
5261 | 33310802 | هادی روکشدارCCTتمام آلومینیوم آلیاژی به سطح مقطع 120 میلیمتر مربع با ولتاژ نامی 20کیلو ولت | متر | 270000
5262 | 33310803 | هادی روکشدارCCTتمام آلومینیوم آلیاژی به سطح مقطع 185 میلیمتر مربع با ولتاژ نامی 20کیلو ولت | متر | 300000
5263 | 33310901 | هادی روکشدارCC تمام آلومینیوم آلیاژی به سطح مقطع 70 میلی متر مربع با ولتاژ نامی 33کیلو ولت | متر | 111000
5264 | 33310902 | هادی روکشدارCC تمام آلومینیوم آلیاژی به سطح مقطع 120 میلی متر مربع با ولتاژ نامی 33کیلو ولت | متر | 175000
5265 | 33310903 | هادی روکشدارCC تمام آلومینیوم آلیاژی به سطح مقطع 185 میلی متر مربع با ولتاژ نامی 33کیلو ولت | متر | 268000
5266 | 33311101 | هادی روکش دارCC آلومینیوم تقویت شده با فولاد MINK با ولتاژ نامی 20 کیلو ولت | متر | 103000
5267 | 33311102 | هادی روکش دار CC آلومینیوم تقویت شده با فولاد HYENA با ولتاژ نامی 20 کیلو ولت | متر | 176000
5268 | 33311103 | هادی روکش دارCC آلومینیوم تقویت شده با فولاد WOLF با ولتاژ نامی 20 کیلو ولت | متر | 240000
5269 | 33311201 | هادی روکش دار CCT آلومینیوم تقویت شده با فولاد MINK با ولتاژ نامی 20 کیلو ولت | متر | 149000
5270 | 33311202 | هادی روکش دارCCT آلومینیوم تقویت شده با فولاد HYENA با ولتاژ نامی 20 کیلو ولت | متر | 249000
5271 | 33311203 | هادی روکشدار CCT آلومینیوم تقویت شده با فولاد WOLF با ولتاژ نامی 20 کیلو ولت | متر | 274000
5272 | 33311301 | هادی روکش دار CCآلومینیوم تقویت شده با فولاد MINK با ولتاژ نامی 33 کیلو ولت | متر | 111000
5273 | 33311302 | هادی روکش دارCC آلومینیوم تقویت شده با فولاد HYENA با ولتاژ نامی 33 کیلو ولت | متر | 198000
5274 | 33311303 | هادی روکش دار CC آلومینیوم تقویت شده با فولاد WOLF با ولتاژ نامی 33 کیلو ولت | متر | 268000
5275 | 33311401 | هادی روکش دار CCT آلومینیوم تقویت شده با فولاد MINK با ولتاژ نامی 33 کیلو ولت | متر | 175000
5276 | 33311402 | هادی روکش دارCCT آلومینیوم تقویت شده با فولاد HYENA با ولتاژ نامی 33 کیلو ولت | متر | 270000
5277 | 33311403 | هادی روکش دار CCTآلومینیوم تقویت شده با فولاد WOLF با ولتاژ نامی 33 کیلو ولت | متر | 309000
5278 | 33311501 | هادی بدون روکش تمام آلومینیوم آلیاژی به سطح مقطع 50 میلی متر مربع | کیلو گرم | 335000
5279 | 33311502 | هادی بدون روکش تمام آلومینیوم آلیاژی به سطح مقطع 70 میلی متر مربع | کیلو گرم | 352000
5280 | 33311503 | هادی بدون روکش تمام آلومینیوم آلیاژی به سطح مقطع 120 میلی متر مربع | کیلو گرم | 357000
5281 | 33311504 | هادی بدون روکش تمام آلومینیوم آلیاژی به سطح مقطع 185 میلی متر مربع | کیلو گرم | 357000
5282 | 33311604 | کانکتور عایقی دندانه دار جهت کابل خودنگهدار فشار ضعیف 16 تا 120 میلیمتر مربع و هادی انشعاب 2/5 تا 25 میلیمتر مربع با مهره سربر | عدد | 80000
5283 | 33311702 | رابط (1 به 4) انشعاب مشترکین بدون کنکتور دندانه دار | عدد | 118000
5284 | 33311703 | رابط (1 به 8) انشعاب مشترکین بدون کنکتور دندانه دار | عدد | 232000
5285 | 33311801 | کلمپ بی متال 35 تا 70 میلیمتر مربع | عدد | 102000
5286 | 33311802 | کلمپ بی متال 95 تا 120 میلیمتر مربع | عدد | 131000
5287 | 33311803 | کلمپ انتهایی کابل خودنگهدار فشار ضعیف از نوع گوه ای با بدنه آلومینیوم جهت مسنجر 50 و 70 | عدد | 252000
5288 | 33311804 | کلمپ انتهایی کابل خودنگهدار فشار ضعیف از نوع گوه ای با بدنه آلومینیوم جهت مسنجر 16 و 25 | عدد | 252000
5289 | 33311805 | کلمپ انتهایی پیچی کابل خودنگهدار فشار ضعیف جهت مسنجر 16 و 25 | عدد | 240000
5290 | 33311807 | کلمپ آویز جهت کابل خودنگهدار فشار ضعیف | عدد | 122000
5291 | 33311901 | کلمـپ آویزی دوپیچه آلومینیومی، جهت سیم های هوایی تا حداکثر قطر 18 میلیمتر و قدرت تحمل نیروی کشش 4300 کیلو گرم. | عدد | 450000
5292 | 33311902 | کلمـپ آویزی دوپیچه آلومینیومی، جهت سیم های هوایی تا حداکثر قطر 20 میلیمتر و قدرت تحمل نیروی کشش6800 کیلو گرم. | عدد | 470000
5293 | 33311903 | کلمـپ آویزی دوپیچه آلومینیومی، جهت سیم های هوایی تا حداکثر قطر 29 میلیمتر و قدرت تحمل نیروی کشش6800 کیلو گرم. | عدد | 500000
5294 | 33312001 | کلمپ هوایی بدون دندانه از نوع فول بی متال جهت سیم های هوایی به مقطع35 تا 70 | عدد | 180000
5295 | 33312003 | کلمپ پرسی S شکل | عدد | 120000
5296 | 33312101 | کلمپ هات لاین برنجی(خط گرم) | عدد | 650000
5297 | 33312102 | کلمپ هات لاین آلومینیومی(خط گرم) | عدد | 340000
5298 | 33312201 | کلمپ انتهایی هادی روکشدار از نوع گوه ای جهت سطح مقطع 35 تا 70 میلیمتر مربع | عدد | 1350000
5299 | 33312202 | کلمپ انتهایی هادی روکشدار از نوع گوه ای جهت سطح مقطع 95تا 120 میلیمتر مربع | عدد | 1950000
5300 | 33312203 | کلمپ انتهایی هادی روکشدار از نوع گوه ای جهت سطح مقطع 150تا 185 میلیمتر مربع | عدد | 2150000
5301 | 33312211 | کلمپ آویز غلطکی هادی روکشدار | عدد | 900000
5302 | 33312302 | کلمپ انتهایی کابل خودنگهدار فشار متوسط با بدنه آلومینیومی از نوع گوه ای جهت مسنجر با سطح مقطع 60 میلیمتر مربع | عدد | 811000
5303 | 33312311 | کلمپ آویز جهت کابل خودنگهدارفشارمتوسط | عدد | 460000
5304 | 33312401 | کلمپ مسنجر کابل فاصله دار | عدد | 500000
5305 | 33312402 | کلمپ انگشتی | عدد | 382000
5306 | 33312403 | کلمپ مخروطی انتهایی کابل فاصله دار | عدد | 2100000
5307 | 33312404 | کلمپ زاویه جهت کابل فاصله دار | عدد | 850000
5308 | 33312501 | سیم آرموراد جهت هادی بدون روکش با سطح مقطع نامی 35 میلیمتر مربع | بسته | 120000
5309 | 33312502 | سیم آرموراد جهت هادی بدون روکش با سطح مقطع نامی 70 میلیمتر مربع | بسته | 150000
5310 | 33312503 | سیم آرموراد جهت هادی بدون روکش با سطح مقطع نامی 120 میلیمتر مربع | بسته | 165000
5311 | 33312504 | سیم آرموراد جهت هادی بدون روکش با سطح مقطع نامی 185 میلیمتر مربع | بسته | 240000
5312 | 33312505 | سیم آرموراد جهت هادی بدون روکش با سطح مقطع نامی 240 میلیمتر مربع | بسته | 265000
5313 | 33312601 | کنکتور ارت موقت (EPD) هادی روکشدار | عدد | 500000
5314 | 33312602 | جرقه گیر هادی روکشدار مخصوص مقره سوزنی سرامیکی (PAD) | عدد | 850000
5315 | 33312603 | جرقه گیر هادی روکشدار مخصوص مقره سوزنی سیلیکونی (PAD) | عدد | 850000
5316 | 33312604 | جرقه گیر هادی روکشدار مخصوص مقره کششی | عدد | 550000
5317 | 33312605 | تک شاخک تخلیه قوس(APD) | عدد | 520000
5318 | 33312606 | کانکتور ارتباط دو طرف دندانه دار جهت ارتباط هادی روکشدار آلومینیومی به آلومینیومی به همراه کاور | عدد | 261000
5319 | 33312607 | کانکتور ارتباط یک طرف دندانه دار جهت ارتباط هادی روکشدار آلومینیومی به آلومینیومی به همراه کاور | عدد | 261000
5320 | 33312801 | سیم اصله هادی روکش دار 35 تا 50 جهت مقره سیلیکونی | عدد | 75000
5321 | 33312802 | سیم اصله هادی روکش دار 35 تا 50 جهت مقره سرامیکی | عدد | 75000
5322 | 33312901 | سیم اصله هادی روکش دار 70 تا 95 جهت مقره سیلیکونی | عدد | 75000
5323 | 33312902 | سیم اصله هادی روکش دار 70 تا 95 جهت مقره سرامیکی | عدد | 75000
5324 | 33313001 | سیم اصله هادی روکش دار 120تا185جهت مقره سیلیکونی | عدد | 75000
5325 | 33313002 | سیم اصله هادی روکش دار 120تا185جهت مقره سرامیکی | عدد | 75000
5326 | 33313101 | سیمگیر مارپیچی مخصوص کابل فاصله دار 70 | عدد | 1000000
5327 | 33313102 | سیمگیر مارپیچی مخصوص کابل فاصله دار 120 | عدد | 1000000
5328 | 33313103 | سیمگیر مارپیچی مخصوص کابل فاصله دار 150 | عدد | 1000000
5329 | 33313104 | سیمگیر مارپیچی مخصوص کابل فاصله دار 185 | عدد | 1000000
5330 | 33313111 | سیمگیر مارپیچی فولادی | عدد | 1000000
5331 | 33313201 | سیم اصله کردن مخصوص کابل فاصله دار هوایی 70 | عدد | 75000
5332 | 33313202 | سیم اصله کردن مخصوص کابل فاصله دار هوایی 120 | عدد | 75000
5333 | 33313203 | سیم اصله کردن مخصوص کابل فاصله دار هوایی 150 | عدد | 75000
5334 | 33313302 | رکاب آلومینیومی(خط گرم)جهت سیم بدون روکش | عدد | 263000
5335 | 33314001 | سیم رشته‌ای از جنس آلیاژ آلومینیوم (AAAC) با هر سطح مقطعی | کیلو گرم | 368000
5336 | 33314002 | سیم رشته‌ای از جنس آلومینیوم (AAC) با هر سطح مقطعی | کیلو گرم | 338000
5337 | 33314101 | لوله هادی از جنس آلیاژ آلومینیم به قطر 250 میلی‌متر و ضخامت 6 میلی‌متر | متر | 453000
5338 | 33314102 | لوله هادی از جنس آلیاژ آلومینیم به قطر 50 تا 200 میلی‌متر و ضخامت 6 میلی‌متر | متر | 368000
5339 | 33314201 | کلمپ ترمینال تجهیزات، تخت به هادی رشته‌ای، تک‌سیمه | عدد | 1212000
5340 | 33314202 | کلمپ ترمینال تجهیزات، تخت به هادی رشته‌ای، باندل دو‌سیمه، هادی با سطح مقطع 625 تا 800 میلی‌متر مربع | عدد | 2250000
5341 | 33314204 | کلمپ ترمینال تجهیزات، تخت به هادی رشته‌ای، باندل سه‌سیمه | عدد | 2981000
5342 | 33314205 | کلمپ ترمینال تجهیزات، سوزنی با قطر حدود 30 میلی‌متر به هادی رشته‌ای، تک‌سیمه | عدد | 1510000
5343 | 33314206 | کلمپ ترمینال تجهیزات، سوزنی با قطر حدود 30 میلی‌متر به هادی رشته‌ای، باندل دو‌سیمه، هادی با سطح مقطع 625 تا 800 میلی‌متر مربع | عدد | 2476000
5344 | 33314208 | کلمپ ترمینال تجهیزات، سوزنی با قطر حدود 60 میلی‌متر به هادی رشته‌ای، باندل دو‌سیمه، هادی با سطح مقطع 625 تا 800 میلی‌متر مربع | عدد | 3186000
5345 | 33314210 | کلمپ ترمینال تجهیزات، سوزنی با قطر حدود 60 میلی‌متر به هادی رشته‌ای، باندل سه‌سیمه | عدد | 4476000
5346 | 33314211 | کلمپ ترمینال تجهیزات، سوزنی با قطر حدود 60 میلی‌متر به لوله تا قطر 100 میلی متر | عدد | 3441000
5347 | 33314212 | کلمپ ترمینال تجهیزات، سوزنی با قطر حدود 60 میلی‌متر به لوله با قطر بیش از 100 میلی‌متر | عدد | 3552000
5348 | 33314301 | کلمپ نگه‌دارنده هادی رشته‌ای تک سیمه، روی مقره | عدد | 1707000
5349 | 33314302 | کلمپ نگه‌دارنده هادی رشته‌ای، باندل دوسیمه، روی مقره | عدد | 2258000
5350 | 33314303 | کلمپ نگه‌دارنده هادی رشته‌ای باندل سه‌سیمه، روی مقره | عدد | 3252000
5351 | 33314304 | کلمپ برای اتصال هادی به هادی (T) با سطح مقطع 625 میلی‌متر مربع | عدد | 1487000
5352 | 33314305 | کلمپ برای اتصال هادی به هادی (T) با سطح مقطع 800 تا 1000 میلی‌متر مربع | عدد | 1592000
5353 | 33314306 | اسپیسر باندل دو‌سیمه با فاصله 100 میلی متر هادی | عدد | 546000
5354 | 33314309 | کلمپ موازی برای ارتباط دو رشته هادی | عدد | 1522000
5355 | 33314312 | رینگ یکنواخت کننده ولتاژ و متعلقات جهت یک مقره اتکایی 230 یا 400 کیلوولت، به صورت کامل | عدد | 2400000
5356 | 33314401 | کلمپ ارتباط الکتریکی لوله باسبار تا قطر 100 میلی‌متر به هادی رشته‌ای، تک‌سیمه | عدد | 2886000
5357 | 33314402 | کلمپ ارتباط الکتریکی لوله باسبار با قطر 120 میلی‌متر به هادی رشته‌ای، تک‌سیمه | عدد | 3101000
5358 | 33314403 | کلمپ ارتباط الکتریکی لوله باسبار تا قطر 100 میلی‌متر به هادی رشته‌ای، باندل دو‌سیمه | عدد | 4150000
5359 | 33314404 | کلمپ ارتباط الکتریکی لوله باسبار با قطر 120 میلی‌متر به هادی رشته‌ای، باندل دو‌سیمه | عدد | 4311000
5360 | 33314405 | کلمپ ارتباط الکتریکی لوله باسبار با قطر 160 میلی‌متر و بالاتر به هادی رشته‌ای، باندل دو‌سیمه | عدد | 6277000
5361 | 33314406 | کلمپ ارتباط الکتریکی لوله باسبار با قطر تا 120 میلی‌متر به هادی رشته‌ای، باندل سه‌سیمه | عدد | 4922000
5362 | 33314407 | کلمپ ارتباط الکتریکی لوله باسبار با قطر 160 میلی‌متر و بالاتر به هادی رشته‌ای، باندل سه‌سیمه | عدد | 6739000
5363 | 33314408 | کلمپ ارتباط الکتریکی فلکسیبل دو لوله باسبار با قطر تا 100 میلی‌متر | عدد | 10256000
5364 | 33314409 | کلمپ ارتباط الکتریکی فلکسیبل دو لوله باسبار با قطر 120 میلی‌متر | عدد | 11292000
5365 | 33314410 | کلمپ ارتباط الکتریکی فلکسیبل دو لوله باسبار با قطر 160 میلی‌متر و بالاتر | عدد | 20406000
5366 | 33314411 | اکسپنشن کلمپ با همه متعلقات مربوطه برای لوله با قطر تا 100 میلی‌متر | عدد | 14388000
5367 | 33314412 | اکسپنشن کلمپ با همه متعلقات مربوطه برای لوله با قطر 120 میلی‌متر | عدد | 15089000
5368 | 33314413 | اکسپنشن کلمپ با همه متعلقات مربوطه برای لوله با قطر 160 میلی‌متر و بالاتر | عدد | 26023000
5369 | 33314501 | کلمپ نگه دارنده ساده یا لغزنده لوله باسبار با قطر تا 100 میلی‌متر | عدد | 2120000
5370 | 33314502 | کلمپ نگه دارنده ساده یا لغزنده لوله باسبار با قطر 120 میلی‌متر | عدد | 2575000
5371 | 33314503 | کلمپ نگه دارنده ساده یا لغزنده لوله باسبار با قطر 160 میلی‌متر و بالاتر | عدد | 3213000
5372 | 33314504 | کلمپ نگه دارنده دو حلقه‌ای لوله باسبار با قطر تا 100 میلی‌متر | عدد | 4240000
5373 | 33314505 | کلمپ نگه دارنده دو حلقه‌ای لوله باسبار با قطر 120 میلی‌متر | عدد | 4640000
5374 | 33314506 | کلمپ نگه دارنده دو حلقه‌ای لوله باسبار با قطر 160 میلی‌متر و بالاتر | عدد | 6878000
5375 | 33314507 | کلمپ انتهایی لوله باسبار، با نیمکره یکنواخت کننده، با اتصالات برای سیم دمپر، برای لوله باسبار با قطر تا 100 میلی‌متر | عدد | 1094000
5376 | 33314508 | کلمپ انتهایی لوله باسبار، با نیمکره یکنواخت کننده، با اتصالات سیم دمپر، برای لوله باسبار با قطر 120 میلی‌متر | عدد | 1812000
5377 | 33314509 | کلمپ انتهایی لوله باسبار، با نیمکره یکنواخت کننده، با اتصالات سیم دمپر، برای لوله باسبار با قطر 160 میلی‌متر و بالاتر | عدد | 2359000
5378 | 33314510 | کلمپ انتهایی لوله باسبار، با نیمکره یکنواخت کننده، با اتصالات برای سیم دمپر، برای لوله باسبار با قطر تا 100 میلی‌متر | عدد | 604000
5379 | 33314511 | کلمپ انتهایی لوله باسبار، با نیمکره یکنواخت کننده، بدون اتصالات سیم دمپر، برای لوله باسبار با قطر 120 میلی‌متر | عدد | 1076000
5380 | 33314512 | کلمپ انتهایی لوله باسبار، با نیمکره یکنواخت کننده، بدون اتصالات سیم دمپر، برای لوله باسبار با قطر 160 میلی‌متر و بالاتر | عدد | 1302000
5381 | 33314513 | بوشنی داخل لوله باسبار برای تقویت اتصال جوشکاری همراه اتصالات سیم دمپر یرای لوله باسبار با قطر تا 100 میلی‌متر | عدد | 1113000
5382 | 33314514 | بوشنی داخل لوله باسبار برای تقویت اتصال جوشکاری همراه اتصالات سیم دمپر یرای لوله باسبار با قطر 120 میلی‌متر | عدد | 1283000
5383 | 33314515 | بوشنی داخل لوله باسبار برای تقویت اتصال جوشکاری همراه اتصالات سیم دمپر یرای لوله باسبار با قطر 160 میلی‌متر و بالاتر | عدد | 2019000
5384 | 33314516 | اتصالات پائینی آفریم (Lower A Frame) برای لوله باسبار با قطر تا 100 میلی‌متر | عدد | 3755000
5385 | 33314517 | اتصالات پائینی آفریم (Lower A Frame) برای لوله باسبار با قطر 120 میلی‌متر | عدد | 4000000
5386 | 33314518 | اتصالات پائینی آفریم (Lower A Frame) برای لوله باسبار با قطر 160 میلی‌متر و بالاتر | عدد | 8492000
5387 | 33314519 | اتصالات بالایی آفریم (Upper A Frame) برای لوله باسبار با قطر تا 100 میلی‌متر | عدد | 6284000
5388 | 33314520 | اتصالات بالایی آفریم (Upper A Frame) برای لوله باسبار با قطر 120 میلی‌متر | عدد | 6982000
5389 | 33314521 | اتصالات بالایی آفریم (Upper A Frame) برای لوله باسبار با قطر 160 میلی‌متر و بالاتر | عدد | 15190000
5390 | 33314601 | کلمپ اتصال ارت موقت روی هادی فاز، تک سیمه | عدد | 547000
5391 | 33314602 | کلمپ اتصال ارت موقت روی هادی فاز، باندل دو سیمه | عدد | 1000000
5392 | 33314603 | کلمپ اتصال ارت موقت روی هادی فاز، باندل سه سیمه | عدد | 1415000
5393 | 33320301 | اتصال زمین شامل یک عددصفحه مسی به ابعاد3 ×300 ×300 میلیمتربا پیچ ومهره وبستهای لازم 15 کیلوگرم نمک و25 کیلوگرم زغال | دستگاه | 10500000
5394 | 33320302 | اتصال زمین شامل یک عددصفحه مسی به ابعاد3 ×500 ×500 میلیمترباپیچ ومهره وبستهای لازم 15 کیلوگرم نمک و25 کیلوگرم زغال | دستگاه | 11045294.7
5395 | 33320303 | اتصال زمین شامل یک عددصفحه مسی به ابعاد5 ×700 ×700 میلیمترباپیچ ومهره وبستهای لازم 15 کیلوگرم نمک و25 کیلوگرم زغال | دستگاه | 12005755.2
5396 | 33320401 | اتصال زمین شامل میله مسی مغزفولادی کاپرولد1500 ×16 میلیمتربا بست مربوط | دستگاه | 500000
5397 | 33320701 | صفحه مهار از جنس فولاد گالوانیزه 400*400 میلی متر | عدد | 900000
5398 | 33320702 | صفحه مهاراز جنس فولاد گالوانیزه 500*500 میلی متر | عدد | 1300000
5399 | 33320802 | میل مهار به طول 2/40 متر و قطر 19 میلیمتر | عدد | 750000
5400 | 33320901 | گوشواره مهار | عدد | 48000
5401 | 33320902 | کلمپ سه پیچ مهار | عدد | 195000
5402 | 33321001 | سیم مهار نمره 8 | کیلو گرم | 150000
5403 | 33321101 | دستک مهار پیاده رویی به طول (80 تا 130 ) سانتیمتر | عدد | 400000
5404 | 33321102 | میله اتصال زمین با روکش مسی بطول 150 سانتیمتر و حداقل قطر 14 میلیمتر | عدد | 220000
5405 | 33321204 | تسمه ارت گالوانیزه گرم با حداقل سطح مقطع 90 میلی متر مربع و حداقل ضخامت 3 میلی متر | عدد | 150000
5406 | 33321205 | صفحه ارت گالوانیزه گرم | کیلو گرم | 140000
5407 | 33321207 | صفحه ارت مسی | کیلو گرم | 800000
5408 | 33330101 | کابل تلفن زمینی باروکش پلی اتیلن مطابق با استاندارد IEC708 از نوع A2Y(st)2Y به قطر 0/6 میلیمتر، یک زوجی بایک سیم اتصال زمین همراه | مترطول | 10158.2
5409 | 33330102 | کابل تلفن زمینی باروکش پلی اتیلن مطابق با استاندارد IEC708 از نوع A2Y(st)2Y به قطر 0/6 میلیمتر، دوزوجی بایک سیم اتصال زمین همراه | مترطول | 16250
5410 | 33330103 | کابل تلفن زمینی باروکش پلی اتیلن مطابق با استاندارد IEC708 از نوع A2Y(st)2Y به قطر 0/6 میلیمتر، چهارزوجی بایک سیم اتصال زمین همراه | مترطول | 26514.8
5411 | 33330104 | کابل تلفن زمینی باروکش پلی اتیلن مطابق با استاندارد IEC708 از نوع A2Y(st)2Y به قطر 0/6 میلیمتر، پنج زوجی بایک سیم اتصال زمین همراه، | مترطول | 32223.1
5412 | 33330105 | کابل تلفن زمینی باروکش پلی اتیلن مطابق با استاندارد IEC708 از نوع A2Y(st)2Y به قطر 0/6 میلیمتر، شـش زوجی بایک سیم اتصال زمین همراه، | مترطول | 37336
5413 | 33330106 | کابل تلفن زمینی باروکش پلی اتیلن مطابق با استاندارد IEC708 از نوع A2Y(st)2Y به قطر 0/6 میلیمتر، ده زوجی بایک سیم اتصال زمین همراه، | مترطول | 57492.5
5414 | 33330107 | کابل تلفن زمینی باروکش پلی اتیلن مطابق با استاندارد IEC708 از نوع A2Y(st)2Y به قطر 0/6 میلیمتر، پانزده زوجی بایک سیم اتصال زمین همراه، | مترطول | 87921.6
5415 | 33330108 | کابل تلفن زمینی باروکش پلی اتیلن مطابق با استاندارد IEC708 از نوع A2Y(st)2Y به قطر 0/6 میلیمتر، بیسـت زوجی بایک سیم اتصال زمین همراه، | مترطول | 112264.1
5416 | 33330109 | کابل تلفن زمینی باروکش پلی اتیلن مطابق با استاندارد IEC708 از نوع A2Y(st)2Y به قطر 0/6 میلیمتر، بیسـت وپنج زوجی بایک سیم اتصال زمین همراه | مترطول | 136792.5
5417 | 33330110 | کابل تلفن زمینی باروکش پلی اتیلن مطابق با استاندارد IEC708 از نوع A2Y(st)2Y به قطر 0/6 میلیمتر، سی زوجی بایک سیم اتصال زمین همراه، | مترطول | 162171.1
5418 | 33330111 | کابل تلفن زمینی باروکش پلی اتیلن مطابق با استاندارد IEC708 از نوع A2Y(st)2Y به قطر 0/6 میلیمتر، چهل زوجی بایک سیم اتصال زمین همراه، | مترطول | 215246.2
5419 | 33330112 | کابل تلفن زمینی باروکش پلی اتیلن مطابق با استاندارد IEC708 از نوع A2Y(st)2Y به قطر 0/6 میلیمتر، پنجاه زوجی بایک سیم اتصال زمین همراه، | مترطول | 272694.5
5420 | 33330113 | کابل تلفن زمینی باروکش پلی اتیلن مطابق با استاندارد IEC708 از نوع A2Y(st)2Y به قطر 0/6 میلیمتر، شصـت زوجی بایک سیم اتصال زمین همراه، | مترطول | 320240.7
5421 | 33330114 | کابل تلفن زمینی باروکش پلی اتیلن مطابق با استاندارد IEC708 از نوع A2Y(st)2Y به قطر 0/6 میلیمتر، هفتادزوجی بایک سیم اتصال زمین همراه، | مترطول | 371673.9
5422 | 33330115 | کابل تلفن زمینی باروکش پلی اتیلن مطابق با استاندارد IEC708 از نوع A2Y(st)2Y به قطر 0/6 میلیمتر، صدزوجی بایک سیم اتصال زمین همراه، | مترطول | 524236.7
5423 | 33330116 | کابل تلفن زمینی باروکش پلی اتیلن مطابق با استاندارد IEC708 از نوع A2Y(st)2Y به قطر 0/6 میلیمتر، یکصد و پنجاه زوجی بایک سیم اتصال زمین همراه، | مترطول | 756548
5424 | 33330117 | کابل تلفن زمینی باروکش پلی اتیلن مطابق با استاندارد IEC708 از نوع A2Y(st)2Y به قطر 0/6 میلیمتر، دویست زوجی بایک سیم اتصال زمین همراه، | مترطول | 982818.2
5425 | 33330119 | کابل تلفن زمینی باروکش پلی اتیلن مطابق با استاندارد IEC708 از نوع A2Y (st) 2Y به قطر 0/6 میلیمتر، سیصد زوجی بایک سیم اتصال زمین همراه، | مترطول | 1468187.5
5426 | 33330121 | کابل تلفن زمینی باروکش پلی اتیلن مطابق با استاندارد IEC708 از نوع A2Y(st)2Y به قطر 0/6 میلیمتر، پانصد زوجی بایک سیم اتصال زمین همراه، | مترطول | 2392744.9
5427 | 33330302 | کابل تلفن هوایی باروکش P.V.C مطابق با استاندارد IEC189 یا VDE0815 از نوع JY(st)Y به قطر 0/6 میلیمتر، دوزوجی بایک سیم اتصال زمین همراه، | مترطول | 13057.2
5428 | 33330303 | کابل تلفن هوایی باروکش P.V.C مطابق با استاندارد IEC189 یا VDE0815 از نوع JY(st)Y به قطر 0/6 میلیمتر، چهارزوجی بایک سیم اتصال زمین همراه، | مترطول | 22659
5429 | 33330304 | کابل تلفن هوایی باروکش P.V.C مطابق با استاندارد IEC189 یا VDE0815 از نوع JY(st)Y به قطر 0/6 میلیمتر، پنج زوجی بایک سیم اتصال زمین همراه، | مترطول | 27570.4
5430 | 33330305 | کابل تلفن هوایی باروکش P.V.C مطابق با استاندارد IEC189 یا VDE0815 از نوع JY(st)Y به قطر 0/6 میلیمتر، شـش زوجی بایک سیم اتصال زمین همراه، | مترطول | 32364.8
5431 | 33330306 | کابل تلفن هوایی باروکش P.V.C مطابق با استاندارد IEC189 یا VDE0815 از نوع JY(st)Y به قطر 0/6 میلیمتر، ده زوجی بایک سیم اتصال زمین همراه، | مترطول | 52109.2
5432 | 33330308 | کابل تلفن هوایی باروکش P.V.C مطابق با استاندارد IEC189 یا VDE0815 از نوع JY(st)Y به قطر 0/6 میلیمتر، پانزده زوجی با یک سیم اتصال زمین همراه، | مترطول | 79630.2
5433 | 33330309 | کابل تلفن هوایی باروکش P.V.C مطابق با استاندارد IEC189 یا VDE0815 از نوع JY(st)Yبه قطر 0/6میلیمتر، بیسـت زوجی بایک سیم اتصال زمین همراه، | مترطول | 103058.8
5434 | 33330310 | کابل تلفن هوایی باروکش P.V.C مطابق با استاندارد IEC189 یا VDE0815 از نوع JY(st)Y به قطر 0/6 میلیمتر، بیسـت وپنج زوجی بایک سیم اتصال زمین همراه، | مترطول | 127887.5
5435 | 33330311 | کابل تلفن هوایی باروکش P.V.C مطابق با استاندارد IEC189 یا VDE0815 از نوع JY(st)Y به قطر 0/6 میلیمتر، سی زوجی بایک سیم اتصال زمین همراه، | مترطول | 149734
5436 | 33330312 | کابل تلفن هوایی باروکش P.V.C مطابق با استاندارد IEC189 یا VDE0815 از نوع JY(st)Y به قطر 0/6 میلیمتر، چهل زوجی بایک سیم اتصال زمین همراه، | مترطول | 198205.8
5437 | 33330313 | کابل تلفن هوایی باروکش P.V.C مطابق با استاندارد IEC189 یا VDE0815 از نوع JY(st)Y به قطر 0/6 میلیمتر، پنجاه زوجی بایک سیم اتصال زمین همراه، | مترطول | 252016.7
5438 | 33330314 | کابل تلفن هوایی باروکش P.V.C مطابق با استاندارد IEC189 یا VDE0815 از نوع JY(st)Y به قطر 0/6 میلیمتر، شصـت زوجی بایک سیم اتصال زمین همراه، | مترطول | 298747.8
5439 | 33330316 | کابل تلفن هوایی باروکش P.V.C مطابق با استاندارد IEC189 یا VDE0815 از نوع JY(st)Y به قطر 0/6 میلیمتر، صدزوجی بایک سیم اتصال زمین همراه، | مترطول | 527868.9
5440 | 33330317 | کابل تلفن هوایی باروکش P.V.C مطابق با استاندارد IEC189 یا VDE0815 از نوع JY(st)Y به قطر 0/6 میلیمتر، دویسـت زوجی بایک سیم اتصال زمین همراه، | مترطول | 1005269.2
5441 | 33330501 | کابل تلفن خاکی ژله فیلد مطابق با استاندارد IEC189 یا VDE0815 از نوع A-2YF (L) 2Yb 2Y به قطر 0/6 میلیمتر، ده زوجی، | مترطول | 111899.3
5442 | 33330502 | کابل تلفن خاکی ژله فیلد مطابق با استاندارد IEC189 یا VDE0815 از نوع A-2YF (L) 2Yb 2Y به قطر 0/6 میلیمتر، بیسـت زوجی، | مترطول | 167072.3
5443 | 33330503 | کابل تلفن خاکی ژله فیلد مطابق با استاندارد IEC189 یا VDE0815 از نوع A-2YF (L) 2Yb 2Y به قطر 0/6 میلیمتر، سی زوجی، | مترطول | 223375.8
5444 | 33330504 | کابل تلفن خاکی ژله فیلد مطابق با استاندارد IEC189 یا VDE0815 از نوع A-2YF (L) 2Yb 2Y به قطر 0/6 میلیمتر، چهل زوجی، | مترطول | 277284.5
5445 | 33330505 | کابل تلفن خاکی ژله فیلد مطابق با استاندارد IEC189 یا VDE0815 از نوع A-2YF (L) 2Yb 2Y به قطر 0/6 میلیمتر، پنجاه زوجی، | مترطول | 330221.9
5446 | 33330506 | کابل تلفن خاکی ژله فیلد مطابق با استاندارد IEC189 یا VDE0815 از نوع A-2YF (L) 2Yb 2Y به قطر 0/6 میلیمتر، هفتادزوجی، | مترطول | 436879.2
5447 | 33330507 | کابل تلفن خاکی ژله فیلد مطابق با استاندارد IEC189 یا VDE0815 از نوع A-2YF (L) 2Yb 2Y به قطر 0/6 میلیمتر، یکصدزوجی، | مترطول | 602014.7
5448 | 33330508 | کابل تلفن خاکی ژله فیلد مطابق با استاندارد IEC189 یا VDE0815 از نوع A-2YF (L) 2Yb 2Y به قطر 0/6 میلیمتر، یکصدوپنجاه زوجی، | مترطول | 784590.9
5449 | 33330509 | کابل تلفن خاکی ژله فیلد مطابق با استاندارد IEC189 یا VDE0815 از نوع A-2YF (L) 2Yb 2Y به قطر 0/6 میلیمتر، دویسـت زوجی، | مترطول | 1134170.6
5450 | 33330510 | کابل تلفن خاکی ژله فیلد مطابق با استاندارد IEC189 یا VDE0815 از نوع A-2YF (L) 2Yb 2Y به قطر 0/6 میلیمتر، سیصدزوجی، | مترطول | 1609289.5
5451 | 33330511 | کابل تلفن خاکی ژله فیلد مطابق با استاندارد IEC189 یا VDE0815 از نوع A-2YF (L) 2Yb 2Y به قطر 0/6 میلیمتر، چهارصدزوجی، | مترطول | 2149334
5452 | 33330512 | کابل تلفن خاکی ژله فیلد مطابق با استاندارد IEC189 یا VDE0815 از نوع A-2YF (L) 2Yb 2Y به قطر 0/6 میلیمتر، پانصدزوجی، | مترطول | 2639095.6
5453 | 33330513 | کابل تلفن خاکی ژله فیلد مطابق با استاندارد IEC189 یا VDE0815 از نوع A-2YF (L) 2Yb 2Y به قطر 0/6 میلیمتر، ششصدزوجی، | مترطول | 3155106.6
5454 | 33330701 | کابل تلفن کانالی ژله فیلد از نوع A-2YF (L) 2Y به قطر 0/6 میلیمتر، ده زوجی | مترطول | 82065.3
5455 | 33330702 | کابل تلفن کانالی ژله فیلد از نوع A-2YF (L) 2Y به قطر 0/6 میلیمتر، بیسـت زوجی | مترطول | 131687.6
5456 | 33330703 | کابل تلفن کانالی ژله فیلد از نوع A-2YF (L) 2Y به قطر 0/6 میلیمتر، سی زوجی | مترطول | 184666.3
5457 | 33330704 | کابل تلفن کانالی ژله فیلد از نوع A-2YF (L) 2Y به قطر 0/6 میلیمتر، چهل زوجی | مترطول | 234571.7
5458 | 33330705 | کابل تلفن کانالی ژله فیلد از نوع A-2YF (L) 2Y به قطر 0/6 میلیمتر، پنجاه زوجی | مترطول | 283429.1
5459 | 33330706 | کابل تلفن کانالی ژله فیلد از نوع A-2YF (L) 2Y به قطر 0/6 میلیمتر، هفتاد زوجی | مترطول | 382036.5
5460 | 33330707 | کابل تلفن کانالی ژله فیلد از نوع A-2YF (L) 2Y به قطر 0/6 میلیمتر، یکصد زوجی | مترطول | 537800.9
5461 | 33330708 | کابل تلفن کانالی ژله فیلد از نوع A-2YF (L) 2Y به قطر 0/6 میلیمتر، یکصد و پنجاه زوجی، برای نصـب روی دیواریاداخل لوله یاروی سینی کابل. | مترطول | 783187
5462 | 33330709 | کابل تلفن کانالی ژله فیلد از نوع A-2YF (L) 2Y به قطر 0/6 میلیمتر، دویسـت زوجی | مترطول | 1043001.5
5463 | 33330710 | کابل تلفن کانالی ژله فیلد از نوع A-2YF (L) 2Y به قطر 0/6 میلیمتر، سیصد زوجی | مترطول | 1517766.5
5464 | 33330711 | کابل تلفن کانالی ژله فیلد از نوع A-2YF (L) 2Y به قطر 0/6 میلیمتر، چهارصد زوجی | مترطول | 2294637.9
5465 | 33330712 | کابل تلفن کانالی ژله فیلد از نوع A-2YF (L) 2Y به قطر 0/6 میلیمتر، پانصد زوجی | مترطول | 2744689.1
5466 | 33330713 | کابل تلفن کانالی ژله فیلد از نوع A-2YF (L) 2Y به قطر 0/6 میلیمتر، ششصد زوجی | مترطول | 3316986
5467 | 33330901 | سیم تلفن تابیده دولابه قطر6 /0 میلیمتر باروکش پلاستیکی | مترطول | 4154.6
5468 | 33331001 | سیم تلفن تابیده سه لابه قطر6 /0 میلیمتر باروکش پلاستیکی | مترطول | 6233.2
5469 | 33331207 | کابل تلفن هوایی مهاردار با روکش و عایق پلیاتیلن از نوعA-2Y (L) 2Y-T به قطر 0/6 میلیمتر، ده زوجی | مترطول | 88638.7
5470 | 33331208 | کابل تلفن هوایی مهاردار با روکش و عایق پلیاتیلن از نوعA-2Y (L) 2Y-T به قطر 0/6 میلیمتر، پانزده زوجی | مترطول | 76169.7
5471 | 33331209 | کابل تلفن هوایی مهاردار با روکش و عایق پلیاتیلن از نوعA-2Y (L) 2Y-T به قطر 0/6میلیمتر، بیست زوجی | مترطول | 145769.3
5472 | 33331210 | کابل تلفن هوایی مهاردار با روکش و عایق پلیاتیلن از نوعA-2Y (L) 2Y-T به قطر 0/6 میلیمتر، بیست و پنج زوجی | مترطول | 125022.2
5473 | 33331211 | کابل تلفن هوایی مهاردار با روکش و عایق پلیاتیلن از نوعA-2Y (L) 2Y-T به قطر 0/6 میلیمتر، سی زوجی | مترطول | 209567.9
5474 | 33331212 | کابل تلفن هوایی مهاردار با روکش و عایق پلیاتیلن از نوعA-2Y (L) 2Y-T به قطر 0/6 میلیمتر، چهل زوجی | مترطول | 295499.9
5475 | 33331213 | کابل تلفن هوایی مهاردار با روکش و عایق پلیاتیلن از نوعA-2Y (L) 2Y-T به قطر 0/6میلیمتر، پنجاه زوجی | مترطول | 325602.2
5476 | 33331214 | کابل تلفن هوایی مهاردار با روکش و عایق پلیاتیلن از نوعA-2Y (L) 2Y-T به قطر 0/6 میلیمتر، شصت زوجی | مترطول | 375976.4
5477 | 33331215 | کابل تلفن هوایی مهاردار با روکش و عایق پلیاتیلن از نوعA-2Y (L) 2Y-T به قطر 0/6 میلیمتر، هفتاد زوجی | مترطول | 489732
5478 | 33331216 | کابل تلفن هوایی مهاردار با روکش و عایق پلیاتیلن از نوعA-2Y (L) 2Y-T به قطر 0/6میلیمتر، هشتاد زوجی | مترطول | 381457.6
5479 | 33331217 | کابل تلفن هوایی مهاردار با روکش و عایق پلیاتیلن از نوعA-2Y (L) 2Y-T به قطر 0/6 میلیمتر، صد زوجی | مترطول | 624335.6
5480 | 33331401 | کابل نوری ژله فیلد کانالی بر اساس توصیه‌های بین المللی ارتباطات ITU-G625 و ITU-G655 از نوع SM 12×12 | مترطول | 607750
5481 | 33331402 | کابل نوری ژله فیلد کانالی بر اساس توصیه‌های بین المللی ارتباطات ITU-G625 و ITU-G655 از نوع SM 12×6 | مترطول | 386750
5482 | 33331403 | کابل نوری ژله فیلد کانالی بر اساس توصیه‌های بین المللی ارتباطات ITU-G625 و ITU-G655 از نوع SM 8×6 | مترطول | 243100
5483 | 33331404 | کابل نوری ژله فیلد کانالی بر اساس توصیه‌های بین المللی ارتباطات ITU-G625 و ITU-G655 از نوع SM 4×6 | مترطول | 165750
5484 | 33331405 | کابل نوری ژله فیلد کانالی بر اساس توصیه‌های بین المللی ارتباطات ITU-G625 و ITU-G655 از نوع SM 2×6 | مترطول | 121550
5485 | 33331406 | کابل نوری ژله فیلد کانالی بر اساس توصیه‌های بین المللی ارتباطات ITU-G625 و ITU-G655 از نوع SM 2×4 | مترطول | 110500
5486 | 33331407 | کابل نوری ژله فیلد کانالی بر اساس توصیه‌های بین المللی ارتباطات ITU-G625 و ITU-G655 از نوع SM 1×6 | مترطول | 92820
5487 | 33331408 | کابل نوری ژله فیلد کانالی بر اساس توصیه‌های بین المللی ارتباطات ITU-G625 و ITU-G655 از نوع SM 1×4 | مترطول | 90610
5488 | 33331416 | کابل نوری ژله فیلد کانالی بر اساس توصیه‌های بین المللی ارتباطات ITU-G625 و ITU-G655 از نوع NZ 12×6 | مترطول | 596700
5489 | 33331417 | کابل نوری ژله فیلد کانالی بر اساس توصیه‌های بین المللی ارتباطات ITU-G625 و ITU-G655 از نوع NZ 8×6 | مترطول | 386750
5490 | 33331418 | کابل نوری ژله فیلد کانالی بر اساس توصیه‌های بین المللی ارتباطات ITU-G625 و ITU-G655 از نوع NZ 4×6 | مترطول | 221000
5491 | 33331419 | کابل نوری ژله فیلد کانالی بر اساس توصیه‌های بین المللی ارتباطات ITU-G625 و ITU-G655 از نوع NZ 2×6 | مترطول | 143650
5492 | 33331421 | کابل نوری ژله فیلد کانالی بر اساس توصیه‌های بین المللی ارتباطات ITU-G625 و ITU-G655 از نوع NZ 1×6 | مترطول | 110500
5493 | 33331422 | کابل نوری ژله فیلد کانالی بر اساس توصیه‌های بین المللی ارتباطات ITU-G625 و ITU-G655 از نوع NZ 1×4 | مترطول | 108290
5494 | 33331501 | کابل نوری ژله فیلد خاکی بر اساس توصیه‌های بین المللی ارتباطات ITU-G625 و ITU-G655 از نوع SM 8×6 | مترطول | 276250
5495 | 33331502 | کابل نوری ژله فیلد خاکی بر اساس توصیه‌های بین المللی ارتباطات ITU-G625 و ITU-G655 از نوع SM 4×6 | مترطول | 187850
5496 | 33331503 | کابل نوری ژله فیلد خاکی بر اساس توصیه‌های بین المللی ارتباطات ITU-G625 و ITU-G655 از نوع SM 2×6 | مترطول | 143650
5497 | 33331504 | کابل نوری ژله فیلد خاکی بر اساس توصیه‌های بین المللی ارتباطات ITU-G625 و ITU-G655 از نوع SM 2×4 | مترطول | 137020
5498 | 33331505 | کابل نوری ژله فیلد خاکی بر اساس توصیه‌های بین المللی ارتباطات ITU-G625 و ITU-G655 از نوع SM 1×6 | مترطول | 99450
5499 | 33331506 | کابل نوری ژله فیلد خاکی بر اساس توصیه‌های بین المللی ارتباطات ITU-G625 و ITU-G655 از نوع SM 1×4 | مترطول | 103870
5500 | 33331513 | کابل نوری ژله فیلد خاکی بر اساس توصیه‌های بین المللی ارتباطات ITU-G625 و ITU-G655 از نوع NZ 8×6 | مترطول | 430950
5501 | 33331514 | کابل نوری ژله فیلد خاکی بر اساس توصیه‌های بین المللی ارتباطات ITU-G625 و ITU-G655 از نوع NZ 4×6 | مترطول | 243100
5502 | 33331515 | کابل نوری ژله فیلد خاکی بر اساس توصیه‌های بین المللی ارتباطات ITU-G625 و ITU-G655 از نوع NZ 2×6 | مترطول | 165750
5503 | 33331516 | کابل نوری ژله فیلد خاکی بر اساس توصیه‌های بین المللی ارتباطات ITU-G625 و ITU-G655 از نوع NZ 2×4 | مترطول | 176800
5504 | 33331517 | کابل نوری ژله فیلد خاکی بر اساس توصیه‌های بین المللی ارتباطات ITU-G625 و ITU-G655 از نوع NZ 1×6 | مترطول | 163540
5505 | 33331518 | کابل نوری ژله فیلد خاکی بر اساس توصیه‌های بین المللی ارتباطات ITU-G625 و ITU-G655 از نوع NZ 1×4 | مترطول | 132600
5506 | 33331601 | کابل نوری مهاردار هوایی بر اساس توصیه‌های بین المللی ارتباطات ITU-G625 و ITU-G655 از نوع SM 2×4. | مترطول | 143650
5507 | 33331602 | کابل نوری مهاردار هوایی بر اساس توصیه‌های بین المللی ارتباطات ITU-G625 و ITU-G655 از نوع SM 1×4. | مترطول | 121550
5508 | 33331603 | کابل نوری مهاردار هوایی از نوع SM 2×6. | مترطول | 165750
5509 | 33331604 | کابل نوری مهاردار هوایی از نوع SM 4×6. | مترطول | 187850
5510 | 33331605 | کابل نوری مهاردار هوایی بر اساس توصیه‌های بین المللی ارتباطات ITU-G625 و ITU-G655 از نوع NZ 2×6. | مترطول | 221000
5511 | 33331606 | کابل نوری مهاردار هوایی بر اساس توصیه‌های بین المللی ارتباطات ITU-G625 و ITU-G655 از نوع NZ 2×4. | مترطول | 187850
5512 | 33331607 | کابل نوری مهاردار هوایی بر اساس توصیه‌های بین المللی ارتباطات ITU-G625 و ITU-G655 از نوع NZ 1×4. | مترطول | 176800
5513 | 33331608 | کابل نوری مهاردار هوایی نوع NZ 4×6. | مترطول | 298350
5514 | 33331701 | کابل نوری خشک از نوع SM 12×12، برای نصب در داخل کانال. | مترطول | 718250
5515 | 33331702 | کابل نوری خشک از نوع SM 12×6، برای نصب در داخل کانال. | مترطول | 386750
5516 | 33331703 | کابل نوری خشک از نوع SM 8×6، برای نصب در داخل کانال. | مترطول | 276250
5517 | 33331704 | کابل نوری خشک از نوع SM 4×6، برای نصب در داخل کانال. | مترطول | 176800
5518 | 33331705 | کابل نوری خشک از نوع SM 2×6، برای نصب در داخل کانال. | مترطول | 143650
5519 | 33331706 | کابل نوری خشک از نوع SM 1×6، برای نصب در داخل کانال. | مترطول | 110500
5520 | 33331721 | کابل نوری خشک از نوع NZ 12×12، برای نصب در داخل کانال. | مترطول | 1326000
5521 | 33331722 | کابل نوری خشک از نوع NZ 12×6، برای نصب در داخل کانال. | مترطول | 596700
5522 | 33331723 | کابل نوری خشک از نوع NZ 8×6، برای نصب در داخل کانال. | مترطول | 419900
5523 | 33331724 | کابل نوری خشک از نوع NZ 4×6، برای نصب در داخل کانال. | مترطول | 243100
5524 | 33331725 | کابل نوری خشک از نوع NZ 2×6، برای نصب در داخل کانال. | مترطول | 176800
5525 | 33331726 | کابل نوری خشک از نوع NZ 1×6، برای نصب در داخل کانال. | مترطول | 160225
5526 | 33331801 | کابل نوری خشک خاکی از نوع SM 12×12، برای نصب درون ترانشه. | مترطول | 707200
5527 | 33331802 | کابل نوری خشک خاکی از نوع SM 12×6، برای نصب درون ترانشه. | مترطول | 386750
5528 | 33331803 | کابل نوری خشک خاکی از نوع SM 8×6، برای نصب درون ترانشه. | مترطول | 276250
5529 | 33331804 | کابل نوری خشک خاکی از نوع SM 4×6، برای نصب درون ترانشه. | مترطول | 187850
5530 | 33331805 | کابل نوری خشک خاکی از نوع SM 2×6، برای نصب درون ترانشه. | مترطول | 143650
5531 | 33331806 | کابل نوری خشک خاکی از نوع SM 1×6، برای نصب درون ترانشه. | مترطول | 121550
5532 | 33331807 | کابل نوری خشک خاکی از نوع SM 1×4، برای نصب درون ترانشه. | مترطول | 99450
5533 | 33331808 | کابل نوری خشک خاکی از نوع SM 2×4، برای نصب درون ترانشه. | مترطول | 110500
5534 | 33331821 | کابل نوری خشک خاکی از نوع NZ 12×12، برای نصب درون ترانشه. | مترطول | 132600
5535 | 33331822 | کابل نوری خشک خاکی از نوع NZ 12×6، برای نصب درون ترانشه. | مترطول | 607750
5536 | 33331823 | کابل نوری خشک خاکی از نوع NZ 8×6، برای نصب درون ترانشه. | مترطول | 430950
5537 | 33331824 | کابل نوری خشک خاکی از نوع NZ 4×6، برای نصب درون ترانشه. | مترطول | 243100
5538 | 33331825 | کابل نوری خشک خاکی از نوع NZ 2×6، برای نصب درون ترانشه. | مترطول | 176800
5539 | 33331826 | کابل نوری خشک خاکی از نوع NZ 1×6، برای نصب درون ترانشه. | مترطول | 154700
5540 | 33331827 | کابل نوری خشک خاکی از نوع NZ 1×4، برای نصب درون ترانشه. | مترطول | 143650
5541 | 33331828 | کابل نوری خشک خاکی از نوع NZ 2×4، برای نصب درون ترانشه. | مترطول | 165750
5542 | 33350101 | پلاک احضارتوکاربادکمه فشاری وقوطی مربوط | عدد | 24570
5543 | 33350102 | پلاک احضارتوکاربادکمه فشاری و قوطی مربوط مجهزبه کانکتور مخصوص برای شستی گلابی ساخت داخل | عدد | 344925
5544 | 33350201 | پلاک احضارازنوع کششی باقلاب کشش وزنجیرمربوط به طورکامل | عدد | 496125
5545 | 33350401 | چراغ سردربایک عددلامپ وقوطی مربوط | عدد | 114345
5546 | 33350402 | چراغ سردربادوعددلامپ وقوطی مربوط | عدد | 126157.5
5547 | 33350801 | سیستم دربازکن تک واحدی باشستی خبروبلندگوومیکروفون ویک عدد گوشی وسیستم فرمان ومنبع تغذیه به طورکامل | عدد | 4750000
5548 | 33350805 | پنل درب ورودی سیستم دربازکن تصویری رنگی با شستی تا چهار واحد، مجهز به دوربین، همراه با میکروفون و بلندگو با قابلیت دید در شب. | عدد | 3876146.7
5549 | 33350806 | پنل درب ورودی سیستم دربازکن تصویری رنگی با شستی تا هشت واحد، مجهز به دوربین، همراه با میکروفون و بلندگو با قابلیت دید در شب. | عدد | 4197247.7
5550 | 33350807 | پنل درب ورودی سیستم دربازکن تصویری رنگی با شستی تا دوازده واحد، مجهز به دوربین، همراه با میکروفون و بلندگو با قابلیت دید در شب. | عدد | 4931192.6
5551 | 33350808 | پنل درب ورودی سیستم دربازکن تصویری رنگی نوع کدینگ، مجهز به نمایشگر و دوربین، همراه با میکروفون و بلندگو با قابلیت دید در شب. | عدد | 8256880.7
5552 | 33350812 | گوشی داخل واحد با صفحه نمایش تصویری رنگی تا 4/3 اینچ. | عدد | 3876146.7
5553 | 33350813 | گوشی داخل واحد با صفحه نمایش تصویری رنگی از 4/5 تا 7 اینچ. | عدد | 5800000
5554 | 33350814 | گوشی مرکز نگهبانی (مانیتور نگهبانی) به همراه سوئیچ شبکه مربوطه. | عدد | 8750000
5555 | 33350815 | سوئیچ هوشمند قابل نصب در گوشی داخل واحد به منظور تشخیص فرمان درب‌های ورودی. | عدد | 848623.8
5556 | 33350817 | منبع تغذیه سیستم دربازکن. | عدد | 725000
5557 | 33350820 | رمزگشا (دیکودر) سیستم دربازکن نوع کدینگ. | عدد | 1600000
5558 | 33350825 | قفل برقی سیستم دربازکن مغناطیسی از نوع زنجیری. | عدد | 525000
5559 | 33350826 | قفل برقی سوئیچی از نوع مکانیکی و مغناطیسی. | عدد | 2660000
5560 | 33360104 | دستگاه مرکزی سیستم احضار پرستار بدون قابلیت ارتباط صوتی دو طرفه (اینترکام) بدون محدودیت تعداد تخت به همراه منبع تغذیه به طور کامل | دستگاه | 30000000
5561 | 33360105 | دستگاه مرکزی هوشمند سیستم احضار پرستار با قابلیت ارتباط صوتی دوطرفه، دارای صفحه نمایشگر پنل LCD بدون محدودیت تعداد تخت و دارای احضارهای نرمال، اضطراری و بحرانی با قابلیت الویت بندی احضارها و جوابگویی به آن‌ها، دارای پیج داخل بخشی و ارتباط دوطرفه و ثبت زمان‌های احضار در دستگاه برای مدت حداقل 2 سال - با امکان اتصال به سیستم اعلام کد بیمارستانی توسط کلیدهای مربوطه، باتوانایی پشتیبانی نمایشگرهای سیستم احضار به طور کامل | دستگاه | 42000000
5562 | 33360106 | دستگاه مرکزی هوشمند سیستم احضار پرستار با قابلیت ارتباط صوتی دوطرفه، دارای صفحه نمایشگر پنل LCD بدون محدودیت تعداد تخت و دارای احضارهای نرمال، اضطراری و بحرانی با قابلیت الویت بندی احضارها و جوابگویی به آن‌ها، دارای پیج داخل بخشی و ارتباط دوطرفه و ثبت زمان‌های احضار در دستگاه برای مدت حداقل 2 سال با امکان اتصال به رایانه و نرم افزارهای مربوطه جهت گزارش گیری و تنظیمات کل سیستم با قابلیت اتصال به سیستم اعلام کد بیمارستانی توسط کلیدهای مربوطه، با توانایی پشتیبانی نمایشگرهای سیستم احضار به طور کامل | دستگاه | 42000000
5563 | 33360107 | دستگاه مرکزی هوشمند تحت شبکه با قابلیت ارتباط صوتی دوطرفه با صفحه نمایشگر تاچ پنل، بدون محدودیت تعداد تخت، دارای احضارهای نرمال، اضطراری و بحرانی با قابلیت اولویت بندی احضارها و جوابگویی به آن‌ها، دارای پیج داخل بخشی و ارتباط دو طرفه و ثبت زمان‌های احضار در دستگاه به مدت حداقل 2 سال، با امکان اتصال به رایانه و نرم افزارهای مربوطه جهت گزارش گیری و تنظیمات کل سیستم،با امکان اتصال به سیستم اعلام کد بیمارستانی توسط کلیدهای مربوطه، با توانایی پشتیبانی نمایشگرهای سیستم احضار به طور کامل | دستگاه | 42000000
5564 | 33360301 | پلاک خبرسیستم احضار پرستار ازنوع توکار باقوطی مربوط مجهز به کانکتور شستی گلابی و کابل مربوط | دستگاه | 7200000
5565 | 33360302 | پلاک خبر با قابلیت نصب روی کنسول و یا نصب روکار ، دارای پوشش پلی کربنات و مقاوم به مواد ضد عفونی کننده ، کانکتور جهت اتصال زیر بالشی به همراه کلید های احضار و لغو احضار (Cancel) روی آن | دستگاه | 9600000
5566 | 33360303 | پلاک خبر تحت شبکه به همراه نمایشگر مشخصات بیمار و غیره با قابلیت نصب روی کنسول و یا روکار، دارای کانکتور جهت اتصال زیربالشی | دستگاه | 20000000
5567 | 33360501 | چراغ سردرسیستم احضار پرستار باقوطی مربوط | دستگاه | 2000000
5568 | 33360601 | نمایشگر سقفی / دیواری یا رومیزی جهت نمایش احضارها یا ساعت و تاریخ با قابلیت نمایش نوشته های مختلف به روش خطی (سون سگمنتی). | عدد | 17000000
5569 | 33360602 | نمایشگر سقفی / دیواری یا رومیزی جهت نمایش احضارها یا ساعت و تاریخ با قابلیت نمایش نوشته های مختلف به روش نقطه‌ای (دات ماتریسی). | عدد | 17000000
5570 | 33370205 | آنتن گیرنده تلویزیون تمام کانال، در باند VHF و UHF با حداقل قدرت دریافت ۱۲ دسیبل به طور کامل. | دستگاه | 637500
5571 | 33370401 | تقویت کننده تمام کانال و چند باندی UHF، VHF و FM با ورودی‌های مجزا برای باندهای فوق، شامل منبع تغذیه 220 ولتی، با ضریب تقویت حدود 20 دسیبل | دستگاه | 1618119.2
5572 | 33370402 | قویت کننده تمام کانال و چند باندی UHF، VHF و FM با ورودی‌های مجزا برای باندهای فوق، شامل منبع تغذیه 220 ولتی، با ضریب تقویت حدود 25 دسیبل | دستگاه | 1754587.1
5573 | 33370403 | تقویت کننده تمام کانال و چند باندی UHF، VHF و FM با ورودی‌های مجزا برای باندهای فوق، شامل منبع تغذیه 220 ولتی، با ضریب تقویت حدود 30 دسیبل | دستگاه | 1910550.4
5574 | 33370404 | تقویت کننده تمام کانال و چند باندی UHF، VHF و FM با ورودی‌های مجزا برای باندهای فوق، شامل منبع تغذیه 220 ولتی، با ضریب تقویت حدود 35 دسیبل | دستگاه | 2241972.4
5575 | 33370701 | تقویت کننده خط تمام باند UHF، VHF و FM با ضریب تقویت حدود 20 دسیبل شامل منبع تغذیه 220 ولتی | دستگاه | 1033256.8
5576 | 33370702 | تقویت کننده خط تمام باند UHF، VHF و FM با ضریب تقویت حدود 30 دسیبل شامل منبع تغذیه 220 ولتی | دستگاه | 1559633
5577 | 33370901 | جعبه تقسیم عبوری (TAP OFF) با یک خط عبور و یک انشعاب و با تضعیف حدود 10-15 دسیبل در انشعاب و یک دسیبل برای امواج مدار عبوری به طور کامل | دستگاه | 196903.6
5578 | 33370902 | جعبه تقسیم عبوری (TAP OFF) با یک خط عبور و دو انشعاب و با تضعیف حدود 2 دسیبل برای امواج مدار عبوری و تضعیف 10-15 دسیبل در هر انشعاب به طور کامل | دستگاه | 237844
5579 | 33370903 | جعبه تقسیم عبوری (TAP OFF) با یک خط عبور و چهار انشعاب و با تضعیف حدود 3 دسیبل برای امواج مدار عبوری و تضعیف 10-15 دسیبل در هر انشعاب به طور کامل | دستگاه | 341169.7
5580 | 33370904 | جعبه تقسیم عبوری (TAP OFF) با یک خط عبور و شش انشعاب و با تضعیف حدود 6 دسیبل برای امواج مدار عبوری و تضعیف 12-16 دسیبل در هر انشعاب به طور کامل | دستگاه | 428899
5581 | 33370905 | جعبه تقسیم عبوری (TAP OFF) با یک خط عبور و هشت انشعاب و با تضعیف حدود 8 دسیبل برای امواج مدار عبوری و تضعیف 12-19 دسیبل در هر انشعاب به طور کامل | دستگاه | 555619.2
5582 | 33371001 | جعبه تقسیم انشعابی (Splitter) با دو انشعاب و تضعیف حدود 3 دسیبل در هر انشعاب، همراه با کانکتور مربوط | دستگاه | 233944.9
5583 | 33371002 | جعبه تقسیم انشعابی (Splitter) با سه انشعاب و تضعیف حدود 6 دسیبل در هر انشعاب، همراه با کانکتور مربوط | دستگاه | 272935.7
5584 | 33371003 | جعبه تقسیم انشعابی (Splitter) با چهار انشعاب و تضعیف حدود 8 دسیبل در هر انشعاب، همراه با کانکتور مربوط | دستگاه | 311926.6
5585 | 33371005 | جعبه تقسیم انشعابی (Splitter) با شش انشعاب و تضعیف حدود 8 دسیبل در هر انشعاب، همراه با کانکتور مربوط | دستگاه | 493233.9
5586 | 33371201 | کابل کواکسیال باامپدانـس مشخصه 75 اهم، برای گیرنده تلویزیونی، از نوع 3C-2V برای نصـب توکار | مترطول | 25966.3
5587 | 33371202 | کابل کواکسیال باامپدانـس مشخصه 75 اهم، برای گیرنده تلویزیونی، از نوع 4.5C-2V برای نصـب توکار | مترطول | 38703.3
5588 | 33371212 | کابل کواکسیال با امپدانـس مشخصه 75 اهم، برای انتقال تصویر و صدا، از نوع ‎RG-11 برای نصـب توکار | مترطول | 95350.8
5589 | 33371213 | کابل کواکسیال با امپدانـس مشخصه 75 اهم، برای انتقال تصویر و صدا، از نوع ‎RG-58 برای نصـب توکار | مترطول | 40000
5590 | 33371214 | کابل کواکسیال با امپدانـس مشخصه 75 اهم، برای انتقال تصویر و صدا، از نوع ‎RG-59 برای نصـب توکار | مترطول | 49861.6
5591 | 33371222 | کابل مخابراتی هلیاکس 1/2 اینچ | مترطول | 350000
5592 | 33371223 | کابل مخابراتی هلیاکس 7/8 اینچ | مترطول | 660000
5593 | 33371601 | آنتن الکترونیکی (هوایی) با تقویت‌کننده داخلی 24 دسیبل همراه با منبع تغذیه 220 ولت بدون نیاز به تنظیم جهت. | دستگاه | 1398250
5594 | 33371701 | کانکتور تبدیلی کابل هلیاکس به کابل RG | عدد | 660000
5595 | 33371702 | کانکتور کابل مخابراتی | عدد | 330000
5596 | 33371801 | سرج ارستر(برقگیر) جهت حفاظت کابل های مخابراتی کواکسیال | عدد | 18000000
5597 | 33390101 | مرکزکنترل اعلام حریق متعارف 4 مداری ازنوع مداربسته شامل کنترل اصلی باباطری ومنبع تغذیه باخروجی تثبیت شده 24 ولت مستقیم شارژرتمام اتوماتیک محافظت شده دربرابر اتصال کوتاه واتصال برعکس به باطری دارای قابلیت کاربا باطریهای خشک یااب بندی شده سیستم بایددارای مدار عیب یاب وازمایش باچراغهایی برای نشان دادن نقص دراجزاسیستم چراغهایی برای تعیین نواحی حریق زنگ برای اعلام نقص کلیدو کنترل هایی برای به وضعیت عادی برگرداندن مدارهابعدازهراعلام | دستگاه | 54300000
5598 | 33390102 | مانندردیف 33390101 ولی ازنوع 8 مداری | دستگاه | 66000000
5599 | 33390103 | مانندردیف 33390101 ولی ازنوع 12 مداری | دستگاه | 72000000
5600 | 33390104 | مانندردیف 33390101 ولی ازنوع 16 مداری | دستگاه | 102500000
5601 | 33390105 | مانندردیف 33390101 ولی ازنوع 24 مداری | دستگاه | 135000000
5602 | 33390106 | مانندردیف 33390101 ولی ازنوع 32 مداری | دستگاه | 196000000
5603 | 33390107 | مانندردیف 33390101 ولی ازنوع 40 مداری | دستگاه | 190000000
5604 | 33390108 | مانندردیف 33390101 ولی ازنوع 48 مداری | دستگاه | 205000000
5605 | 33390111 | مرکز کنترل اعلام حریق اتوماتیک هوشمند با قابلیت آدرس‌دهی با یک مدار حلقوی شامل منبع تغذیه، باطری و کارت حلقه با قابلیت آدرس‌دهی بصورت نرم‌افزار و قابلیت اضافه نمودن دتکتور در هر نقطه از مدار حلقوی بدون ایجاد تغییر و یا جابجایی در آدرس‌های سایر دتکتورها، قابلیت برقراری ارتباط با PLC/BMS، قابلیت بررسی وضعیت هر سنسور، دارای صفحه نمایش جهت دریافت اطلاعات، با قابلیت دسته‌بندی و زون‌بندی برای هر پنل و قابلیت نصب حداکثر 128 تجهیز در هر حلقه. | دستگاه | 155000000
5606 | 33390112 | مرکز کنترل اعلام حریق اتوماتیک هوشمند با قابلیت آدرس‌دهی با دو مدار حلقوی شامل منبع تغذیه، باطری و کارت حلقه با قابلیت آدرس‌دهی بصورت نرم‌افزار و قابلیت اضافه نمودن دتکتور در هر نقطه از مدار حلقوی بدون ایجاد تغییر و یا جابجایی در آدرس‌های سایر دتکتورها، قابلیت برقراری ارتباط با PLC/BMS، قابلیت بررسی وضعیت هر سنسور، دارای صفحه نمایش جهت دریافت اطلاعات، با قابلیت دسته‌بندی و زون‌بندی برای هر پنل و قابلیت نصب حداکثر 128 تجهیز در هر حلقه. | دستگاه | 195000000
5607 | 33390113 | مرکز کنترل اعلام حریق اتوماتیک هوشمند با قابلیت آدرس‌دهی با چهار مدار حلقوی شامل منبع تغذیه، باطری و کارت حلقه با قابلیت آدرس‌دهی بصورت نرم‌افزار و قابلیت اضافه نمودن دتکتور در هر نقطه از مدار حلقوی بدون ایجاد تغییر و یا جابجایی در آدرس‌های سایر دتکتورها، قابلیت برقراری ارتباط با PLC/BMS، قابلیت بررسی وضعیت هر سنسور، دارای صفحه نمایش جهت دریافت اطلاعات، با قابلیت دسته‌بندی و زون‌بندی برای هر پنل و قابلیت نصب حداکثر 128 تجهیز در هر حلقه. | دستگاه | 285000000
5608 | 33390116 | مرکز کنترل اعلام حریق اتوماتیک هوشمند با قابلیت آدرس‌دهی با یک مدار حلقوی شامل منبع تغذیه، باطری و کارت حلقه با قابلیت آدرس‌دهی بصورت نرم‌افزار و قابلیت اضافه نمودن دتکتور در هر نقطه از مدار حلقوی بدون ایجاد تغییر و یا جابجایی در آدرس‌های سایر دتکتورها، قابلیت برقراری ارتباط با PLC/BMS، قابلیت بررسی وضعیت هر سنسور، دارای صفحه نمایش جهت دریافت اطلاعات، با قابلیت دسته‌بندی و زون‌بندی برای هر پنل و قابلیت نصب حداکثر 256 تجهیز در هر حلقه. | دستگاه | 175000000
5609 | 33390117 | مرکز کنترل اعلام حریق اتوماتیک هوشمند با قابلیت آدرس‌دهی با دو مدار حلقوی شامل منبع تغذیه، باطری و کارت حلقه با قابلیت آدرس‌دهی بصورت نرم‌افزار و قابلیت اضافه نمودن دتکتور در هر نقطه از مدار حلقوی بدون ایجاد تغییر و یا جابجایی در آدرس‌های سایر دتکتورها، قابلیت برقراری ارتباط با PLC/BMS، قابلیت بررسی وضعیت هر سنسور، دارای صفحه نمایش جهت دریافت اطلاعات، با قابلیت دسته‌بندی و زون‌بندی برای هر پنل و قابلیت نصب حداکثر 256 تجهیز در هر حلقه. | دستگاه | 200000000
5610 | 33390118 | مرکز کنترل اعلام حریق اتوماتیک هوشمند با قابلیت آدرس‌دهی با چهار مدار حلقوی شامل منبع تغذیه، باطری و کارت حلقه با قابلیت آدرس‌دهی بصورت نرم‌افزار و قابلیت اضافه نمودن دتکتور در هر نقطه از مدار حلقوی بدون ایجاد تغییر و یا جابجایی در آدرس‌های سایر دتکتورها، قابلیت برقراری ارتباط با PLC/BMS، قابلیت بررسی وضعیت هر سنسور، دارای صفحه نمایش جهت دریافت اطلاعات، با قابلیت دسته‌بندی و زون‌بندی برای هر پنل و قابلیت نصب حداکثر 256 تجهیز در هر حلقه. | دستگاه | 250000000
5611 | 33390201 | مرکزکنترل اعلام واطفا حریق با یک مداراطفا و2 مداراعلام حریق ازنوع اتوماتیک باقابلیت تغذیه وتحریک دستگاههای اطفا حریق دارای سیستم سمعی وبصری برای کنترل ونظارت کارمدارات به طور اتوماتیک ودستی مدولهای الکترونیکی وقابل تعویض و گسترش دستگاه شارژاتوماتیک و باطری قابل شارژازنوع خشک ویا اب بندی شده باپوشش ضد اتش | دستگاه | 75000000
5612 | 33390202 | مرکزکنترل اعلام واطفا حریق با 2 مداراطفا و4 مداراعلام حریق ازنوع اتوماتیک باقابلیت تغذیه وتحریک دستگاههای اطفا حریق دارای سیستم سمعی وبصری برای کنترل ونظارت کارمدارات به طور اتوماتیک ودستی مدولهای الکترونیکی وقابل تعویض و گسترش دستگاه شارژاتوماتیک و باطری قابل شارژازنوع خشک ویا اب بندی شده باپوشش ضد اتش | دستگاه | 165000000
5613 | 33390203 | مرکزکنترل اعلام واطفا حریق با 3 مداراطفا و6 مداراعلام حریق ازنوع اتوماتیک باقابلیت تغذیه وتحریک دستگاههای اطفا حریق دارای سیستم سمعی وبصری برای کنترل ونظارت کارمدارات به طور اتوماتیک ودستی مدولهای الکترونیکی وقابل تعویض و گسترش دستگاه شارژاتوماتیک و باطری قابل شارژازنوع خشک ویا اب بندی شده باپوشش ضد اتش | دستگاه | 215000000
5614 | 33390204 | مرکزکنترل اعلام واطفا حریق با 4 مداراطفا و8 مداراعلام حریق ازنوع اتوماتیک باقابلیت تغذیه وتحریک دستگاههای اطفا حریق دارای سیستم سمعی وبصری برای کنترل ونظارت کارمدارات به طور اتوماتیک ودستی مدولهای الکترونیکی وقابل تعویض و گسترش دستگاه شارژاتوماتیک و باطری قابل شارژازنوع خشک ویا اب بندی شده باپوشش ضد اتش | دستگاه | 260000000
5615 | 33390303 | مرکزتکرارکننده تا12 مداره اعلام حریق ولی بدون سیستم تغذیه برای نشان دادن سیگنالهای اعلام حریق از مراکزاعلام حریق دارای امکان ازمایش کاربه طورسمعی وبصری | دستگاه | 45000000
5616 | 33390304 | مرکزتکرارکننده تا16 مداره اعلام حریق ولی بدون سیستم تغذیه برای نشان دادن سیگنالهای اعلام حریق از مراکزاعلام حریق دارای امکان ازمایش کاربه طورسمعی وبصری | دستگاه | 65000000
5617 | 33390305 | مرکزتکرارکننده تا24 مداره اعلام حریق ولی بدون سیستم تغذیه برای نشان دادن سیگنالهای اعلام حریق از مراکزاعلام حریق دارای امکان ازمایش کاربه طورسمعی وبصری | دستگاه | 83000000
5618 | 33390306 | مرکزتکرارکننده تا32 مداره اعلام حریق ولی بدون سیستم تغذیه برای نشان دادن سیگنالهای اعلام حریق از مراکزاعلام حریق دارای امکان ازمایش کاربه طورسمعی وبصری | دستگاه | 110000000
5619 | 33390307 | مرکزتکرارکننده تا40 مداره اعلام حریق ولی بدون سیستم تغذیه برای نشان دادن سیگنالهای اعلام حریق از مراکزاعلام حریق دارای امکان ازمایش کاربه طورسمعی وبصری | دستگاه | 142000000
5620 | 33390308 | مرکزتکرارکننده تا48 مداره اعلام حریق ولی بدون سیستم تغذیه برای نشان دادن سیگنالهای اعلام حریق از مراکزاعلام حریق دارای امکان ازمایش کاربه طورسمعی وبصری | دستگاه | 160000000
5621 | 33390309 | مرکز تکرار کننده آدرس‌پذیر تا 1 مدار اعلام حریق. | دستگاه | 175000000
5622 | 33390310 | مرکز تکرار کننده آدرس‌پذیر تا 2 مدار اعلام حریق. | دستگاه | 175000000
5623 | 33390311 | مرکز تکرار کننده آدرس‌پذیر تا 4 مدار اعلام حریق. | دستگاه | 175000000
5624 | 33390401 | شستی اعلام حریق باقابلیت کاردر شرایط سخت ومقاوم دربرابراتش به رنگ قرمز دارای مجموعه کنتاکت هایی که بتوانددر سیستمهای مداربازوسیستمهای مدار بسته مورداستفاده قرارگیردودر داخل محفظه روی ان یک شستی ازمایش قرارداشته باشدتابتوان هرلحظه بدون به صدادراوردن اژیراعلام حریق صحت کارمداررابررسی نمود | دستگاه | 1650000
5625 | 33390406 | دتکتور حرارتی هوشمند به همراه پایه با قابلیت ارتباط دو طرفه با مرکز کنترل و آدرس‌پذیری بصورت نرم‌افزاری، دارای ایزولاتور مستقل و چراغ نشان دهنده عملکرد دتکتور. | دستگاه | 5500000
5626 | 33390501 | شستی مخصوص تحریک دستگاههای اطفا حریق به طوردستی باکاربردی درسیستم های مداربازوبسته | دستگاه | 2050000
5627 | 33390601 | دتکتوردودی ازنوع فتوالکتریک نوری اپتیکی دارای پوشش ضدگرد وغبار24 ولت مستقیم باتولرانس مناسب دارای چراغ نشان دهنده نصب شده روی دتکتور | دستگاه | 2850000
5628 | 33390703 | دتکتور دودی فتوالکتریک هوشمند به همراه پایه با قابلیت ارتباط دو طرفه با مرکز کنترل و آدرس‌پذیری بصورت نرم‌افزاری، دارای ایزولاتور مستقل و چراغ نشان دهنده عملکرد دتکتور. | دستگاه | 4800000
5629 | 33390707 | دتکتور دودی هوشمند آدرس‌پذیر فوق حساس از طریق مکش هوا (Aspirating Smoke Detector)، تک کاناله، قابل اتصال تا 50 متر لوله پلاستیکی و با قابلیت تنظیم در رنج‌های مختلف حساسیت. | دستگاه | 152000000
5630 | 33390708 | دتکتور دودی هوشمند آدرس‌پذیر فوق حساس از طریق مکش هوا (Aspirating Smoke Detector)، دو کاناله، قابل اتصال تا 50 متر لوله پلاستیکی و با قابلیت تنظیم در رنج‌های مختلف حساسیت. | دستگاه | 220000000
5631 | 33390709 | دتکتور دودی هوشمند آدرس‌پذیر فوق حساس از طریق مکش هوا (Aspirating Smoke Detector)، چهار کاناله، قابل اتصال تا 50 متر لوله پلاستیکی و با قابلیت تنظیم در رنج‌های مختلف حساسیت | دستگاه | 480000000
5632 | 33390801 | دتکتورحرارتی باعکس العمل سریع درمقابل سرعت افزایش حرارت بادرجه حرارت ثابت بی نیازاز تعویض یاتعمیربعدازهرعملکرد دارای پوشش ضدگردوغبار 24 ولت مستقیم باتولرانس ومناسب دارای چراغ نشان دهنده نصب شده دتکتور | دستگاه | 2850000
5633 | 33390902 | دتکتورحرارتی باعکس العمل در مقابل درجه حرارت ثابت حدود 80 درجه سانتیگرادبی نیازاز تعویض یاتعمیربعدازهرعملکرد دارای پوشش ضدگردوغبار 24 ولت مستقیم باتولرانس مناسب دارای چراغ نشان دهنده نصب شده روی دتکتور | دستگاه | 2850000
5634 | 33390904 | دتکتور حرارتی هوشمند به همراه پایه با قابلیت ارتباط دو طرفه با مرکز کنترل و آدرس‌پذیری بصورت نرم‌افزاری، دارای ایزولاتور مستقل و چراغ نشان دهنده عملکرد دتکتور. | دستگاه | 5200000
5635 | 33391201 | چراغ نمایشگر اعلام حریق متعارف، با ولتاژ کار 24 ولـت مستقیم با تلرانـس مناسـب. | دستگاه | 1500000
5636 | 33391206 | چراغ نمایشگر اعلام حریق با قابلیت آدرس‌پذیری بصورت نرم افزاری‌، دارای ایزولاتور. | دستگاه | 3600000
5637 | 33391301 | دتکتور هوشمند ترکیبی دودی اوپتیکال و حرارتی به همراه پایه با قابلیت ارتباط دو طرفه با مرکز کنترل و آدرس‌پذیری بصورت نرم‌افزاری، دارای ایزولاتور مستقل و چراغ نشان دهنده عملکرد دتکتور. | دستگاه | 7000000
5638 | 33391302 | دتکتور هوشمند ترکیبی دودی اوپتیکال و حرارتی دارای آژیر به همراه پایه با قابلیت ارتباط دو طرفه با مرکز کنترل و آدرس‌پذیری بصورت نرم‌افزاری، دارای ایزولاتور مستقل و چراغ نشان دهنده عملکرد دتکتور. | دستگاه | 13000000
5639 | 33391401 | دتکتور حساس به نشت گاز شهری از نوع متعارف. | دستگاه | 8500000
5640 | 33391416 | دتکتور فرستنده گیرنده (Beam detector) به همراه رفلکتور مربوطه با قابلیت آدرس‌پذیری بصورت مستقیم یا از طریق ماژول اینترفیس و آدرس‌دهی بصورت نرم افزار. | دستگاه | 92000000
5641 | 33391501 | ماژول اینترفیس از نوع ورودی با قابلیت آدرس‌پذیری تا 2 کنتاکت به همراه ایزولاتور. | دستگاه | 8800000
5642 | 33391502 | ماژول اینترفیس از نوع خروجی با قابلیت آدرس‌پذیری تا 2 کنتاکت به همراه ایزولاتور. | دستگاه | 10000000
5643 | 33391504 | ماژول اینترفیس از نوع ورودی و خروجی با قابلیت آدرس‌پذیری تا 2 کنتاکت به همراه ایزولاتور. | دستگاه | 10000000
5644 | 33391601 | زنگ اعلام حریق به قطرحدود10 سانتیمترباپوشش ضدگردوغبار 24 ولت مستقیم باتولرانس مناسب | دستگاه | 2800000
5645 | 33391602 | زنگ اعلام حریق به قطرحدود15 سانتیمترباپوشش ضدگردوغبار 24 ولت مستقیم باتولرانس مناسب ساخت | دستگاه | 3200000
5646 | 33391703 | آژیر الکترونیکی هوشمند با قابلیت آدرس‌پذیری به همراه پایه با قابلیت ارتباط دو طرفه با مرکز کنترل و آدرس‌پذیری بصورت نرم‌افزاری، دارای ایزولاتور مستقل و چراغ نشان دهنده نصب شده روی دتکتور و امکان تولید تا 100db صوت. | دستگاه | 9300000
5647 | 33391801 | اژیرالکترونیکی دارای حداقل دو صداوخروجی بافشاراکوستیکی 100 دسی بل دریک مترکلاس 24 ولت مستقیم باتولرانس مناسب | دستگاه | 4900000
5648 | 33391901 | چراغ چشمک زن سیستم اعلام حریق 24 ولت مستقیم باتولرانس مناسب | دستگاه | 6900000
5649 | 33391902 | چراغ چشمک‌زن اعلام حریق با قابلیت آدرس‌پذیری بصورت نرم افزاری، دارای ایزولاتور. | دستگاه | 11000000
5650 | 33391903 | آژیر مجهز به چراغ چشمک‌زن اعلام حریق با قابلیت آدرس‌پذیری بصورت نرم‌افزاری، دارای ایزولاتور. | دستگاه | 12500000
5651 | 33392001 | چراغ گردان سیستم اعلام حریق برای خارج ساختمان به رنگ قرمز 24 ولت مستقیم باتولرانس مناسب | دستگاه | 5958000
5652 | 33392101 | نوار زرد خطر | متر | 1600
5653 | 33400305 | پیش‌تقویت‌کننده و میکسر آنالوگ با پاسخ فرکانسی حدود ۳۰ هرتز تا حداقل ۱۴۰۰۰ هرتز و اعوجاج کمتر از یک درصد شامل چهار ورودی میکروفن و سه ورودی کمکی جهت اتصال به لوازم جانبی. با ولوم‌های مجزا و کنترل جداگانه برای تنظیم صدای بم و زیر با دامنه تغییرات ۱۵‌± دسیبل، کنترل اصلی، VU متر، دو خروجی و با قابلیت نصب در رک ۱۹ اینچ. | دستگاه | 18300000
5654 | 33400306 | پیش‌تقویت‌کننده و میکسر آنالوگ با پاسخ فرکانسی حدود ۳۰ هرتز تا حداقل ۱۴۰۰۰ هرتز و اعوجاج کمتر از یک درصد شامل چهار ورودی میکروفن و سه ورودی کمکی جهت اتصال به لوازم جانبی. با ولوم‌های مجزا و کنترل جداگانه برای تنظیم صدای بم و زیر با دامنه تغییرات ۱۵‌± دسیبل، کنترل اصلی، VU متر، دو خروجی مجهز به مدار اولویت و با قابلیت نصب در رک ۱۹ اینچ. | دستگاه | 23000000
5655 | 33400308 | پیش‌تقویت‌کننده و میکسر آنالوگ با پاسخ فرکانسی حدود 30 هرتز تا حداقل 14000 هرتز و اعوجاج کمتر از یک درصد شامل هشت ورودی میکروفن و سه ورودی کمکی جهت اتصال به لوازم جانبی. با ولوم‌های مجزا و کنترل جداگانه برای تنظیم صدای بم و زیر با دامنه تغییرات 15 ± دسیبل، کنترل اصلی، VU متر، دو خروجی مجهز به مدار اولویت‌ و با قابلیت نصب در رک 19 اینچ. | دستگاه | 23000000
5656 | 33400401 | پیش‌تقویت‌کننده میکروفن (تقویت‌کننده خط) برای انتقال سیگنال به فواصل بیش از 15 متر از ورودی پیش‌تقویت‌کننده اصلی. | دستگاه | 5500000
5657 | 33400511 | میکسر و تقویت‌کننده صوتی رومیزی (Portable) با توان موثر ۱۲۰ وات و حساسیت ورودی 8/0 ولت در امپدانس ۱۰ کیلو اهم و مدارات کاهش نویز و مجهز به سه ورودی میکروفن و AUX و سه ورودی کمکی هرکدام با ولوم کنترل جداگانه و ولومهای باس و تریبل، اکو با قابلیت تنظیم | دستگاه | 28000000
5658 | 33400512 | میکسر و تقویت‌کننده صوتی با توان مؤثر 120 وات و مجهز به دو ورودی میکروفن و AUX و سه ورودی کمکی هر کدام با ولوم کنترل جداگانه، رادیو پخش DVD-USB با خروجی تصویر، خروجی بلندگو با امپدانس کم (اهمی) و امپدانس زیاد (ولتی)، امکان کنترل صدا با ولوم‌های تریبل و باس ، خروجی LINE OUT | دستگاه | 41000000
5659 | 33400513 | میکسر و تقویت‌کننده صوتی با توان مؤثر 300 وات و مجهز به چهار ورودی میکروفن و AUX و سه ورودی کمکی هرکدام با ولوم کنترل جداگانه، یک ورودی با مدار حق تقدم، رادیو پخش DVD-USB با خروجی تصویر، خروجی بلندگو با امپدانس کم (اهمی) و امپدانس زیاد (ولتی)، امکان کنترل صدا با ولوم های تریبل و باس، اکو با قابلیت تنظیم، امکان نمایش توان خروجی با ویومتر، کلید چایم و آژیر، محافظت در مقابل اتصال کوتاه خروجی بلندگوها و یا اضافه بار، دارای فیوز حفاظتی | دستگاه | 33000000
5660 | 33400514 | میکسر و تقویت‌کننده صوتی با توان مؤثر 500 وات و مجهز به چهار ورودی میکروفن و AUX و سه ورودی کمکی هرکدام با ولوم کنترل جداگانه، یک ورودی با مدار حق تقدم، رادیو پخش DVD-USB با خروجی تصویر، خروجی بلندگو با امپدانس کم (اهمی) و امپدانس زیاد (ولتی)، امکان کنترل صدا با ولوم های تریبل و باس، اکو با قابلیت تنظیم، امکان نمایش توان خروجی با ویومتر، کلید چایم و آژیر، محافظت در مقابل اتصال کوتاه خروجی بلندگوها و یا اضافه بار، دارای فیوز حفاظتی | دستگاه | 45000000
5661 | 33400515 | میکسر و تقویت‌کننده صوتی (آمپلی فایر) با قدرت مؤثر 1000 وات (4 ×250 وات) دیجیتال (4 کاناله) مجهز به ورودی AUX و MIC، ولوم اصلی کنترل صدای خروجی جهت خروجی‌های استاندارد 70 و 100 ولتی به همراه مدارات حفاظت اتصال کوتاه و کلید تغذیه اصلی | دستگاه | 138000000
5662 | 33400521 | تقویت کننده قدرت صوتی با توان موثر 200 وات با پاسخ فرکانسی ۳۰ هرتز تا ۱۴۰۰۰ هرتز، دارای حساسیت 8/0 ولت در امپدانس ۱۰ کیلواهم و مدارات کاهش نویز، مجهز به یک ورودی سیگنال و یک خروجی سیگنال جهت اتصال به تقویت‌کننده‌های دیگر به انضمام ولوم اصلی کنترل صدای خروجی و ترمینالهای پیچی جهت خروجیهای استاندارد ۸ و ۱۶ اهم و ۷۰ و ۱۰۰ ولتی به همراه مدارات حفاظت اتصال کوتاه و کلید تغذیه اصلی چراغ‌دار و VU متر، قابل نصب در رک ۱۹ اینچ استاندارد. | دستگاه | 37000000
5663 | 33400524 | تقویت کننده قدرت صوتی با توان موثر ۵۰۰- 650 وات با پاسخ فرکانسی ۳۰ هرتز تا ۱۴۰۰۰ هرتز، دارای حساسیت 8/0 ولت در امپدانس ۱۰ کیلواهم و مدارات کاهش نویز، مجهز به یک ورودی سیگنال به انضمام ولوم اصلی کنترل صدای خروجی و ترمینالهای پیچی جهت خروجیهای استاندارد ۸ و ۱۶ اهم و ۷۰ و ۱۰۰ ولتی به همراه مدارات حفاظت اتصال کوتاه و کلید تغذیه اصلی چراغ‌دار و VU متر، قابل نصب در رک ۱۹ اینچ استاندارد. | دستگاه | 47000000
5664 | 33400601 | بلندگوی سقفی با قدرت 3-5 واتی، با جنس ABS با پاسخ فرکانسی 30 هرتز تا 14000 هرتز، قابل نصب بصورت توکار در انواع سقف‌های کاذب. | دستگاه | 1200000
5665 | 33400602 | بلندگوی سقفی با قدرت 3-5 واتی، با جنس ABS با پاسخ فرکانسی 30 هرتز تا 14000 هرتز، قابل نصب بصورت روکار در انواع سقفها. | دستگاه | 1300000
5666 | 33400604 | بلندگوی سقفی با توان خروجی 10-5-5/2 وات با جنس ABS با پاسخ فرکانسی 110 هرتز تا 15000 هرتز، قابل نصب به صورت توکار و روکار ولتی یا اهمی، مجهز به ترانس مچینگ | دستگاه | 2100000
5667 | 33400701 | بلندگوی شیپوری یا کتابی پلاستیکی از نوع ABS با قدرت 15-10 وات، دارای ترانسفورماتور تطبیق امپدانس و به همراه براکت نصب دو محوری. | دستگاه | 4200000
5668 | 33400702 | بلندگوی شیپوری یا کتابی پلاستیکی از نوع ABS با قدرت 25-20 وات، دارای ترانسفورماتور تطبیق امپدانس و به همراه براکت نصب دو محوری. | دستگاه | 4500000
5669 | 33400703 | بلندگوی شیپوری یا کتابی پلاستیکی از نوع ABS با قدرت 30 وات، دارای ترانسفورماتور تطبیق امپدانس و به همراه براکت نصب دو محوری. | دستگاه | 5200000
5670 | 33400704 | بلندگوی شیپوری یا کتابی تمام فلزی واترپروف با قدرت 25 وات، با ابعاد حداقل "6×"8، دارای ترانسفورماتور تطبیق امپدانس و به همراه براکت نصب دو محوری. | دستگاه | 6200000
5671 | 33400705 | بلندگوی شیپوری یا کتابی تمام فلزی واترپروف با قدرت 40 وات، با ابعاد حداقل "6×"8، دارای ترانسفورماتور تطبیق امپدانس و به همراه براکت نصب دو محوری. | دستگاه | 6500000
5672 | 33400707 | بلندگوی شیپوری یا کتابی تمام فلزی واترپروف با قدرت 25 وات، با ابعاد حداقل " 6/5×"11، دارای ترانسفورماتور تطبیق امپدانس و به همراه براکت نصب دو محوری. | دستگاه | 5300000
5673 | 33400708 | بلندگوی شیپوری یا کتابی تمام فلزی واترپروف با قدرت 40 وات، با ابعاد حداقل "6/5 ×"11، دارای ترانسفورماتور تطبیق امپدانس و به همراه براکت نصب دو محوری. | دستگاه | 5500000
5674 | 33400805 | بلندگوی دیواری با جنس ABS با توان ۵ وات و خروجی ولتی یا اهمی. | دستگاه | 1800000
5675 | 33400806 | بلندگوی دیواری با جنس ABS با توان ۱۰ وات، و خروجی ولتی یا اهمی. | دستگاه | 2200000
5676 | 33400809 | بلندگوی دیواری با جنس ABS و با توان 40 وات و خروجی ولتی یا اهمی | دستگاه | 13300000
5677 | 33400908 | بلندگوی ستونی با بدنه فلزی دکوراتیو و رنگ کوره‌ای، مناسب برای داخل ساختمان ، دارای براکتهای مخصوص برای نصب قابل تنظیم حداقل ۳۵ +,- درجه و پنل با نمای مناسب و با پاسخ فرکانسی ۳۰ هرتز تا ۱۴۰۰۰ هرتز، شامل تعداد مناسب بلندگوهای داخلی با قدرت کل 30 وات و دارای ترانسفورماتور تطبیق امپدانس ۷۰ یا ۱۰۰ ولتی | دستگاه | 2980000
5678 | 33400909 | بلندگوی ستونی با بدنه فلزی دکوراتیو و رنگ کوره‌ای، مناسب برای داخل ساختمان ، دارای براکتهای مخصوص برای نصب قابل تنظیم حداقل ۳۵ + و - درجه و پنل با نمای مناسب و با پاسخ فرکانسی ۳۰ هرتز تا ۱۴۰۰۰ هرتز، شامل تعداد مناسب بلندگوهای داخلی با قدرت کل ۴۰ وات و دارای ترانسفورماتور تطبیق امپدانس ۷۰ یا ۱۰۰ ولتی. | دستگاه | 3300000
5679 | 33401101 | ولوم کنترل از نوع دیواری، با جعبه روکار یا توکار از نوع دکوراتیو به قدرت حداکثر 5 وات. | دستگاه | 1900000
5680 | 33401102 | ولوم کنترل از نوع دیواری، با جعبه روکار یا توکار از نوع دکوراتیو به قدرت حداکثر 10 وات. | دستگاه | 2300000
5681 | 33401103 | ولوم کنترل از نوع دیواری، با جعبه روکار یا توکار از نوع دکوراتیو به قدرت حداکثر 20 وات. | دستگاه | 2800000
5682 | 33401104 | ولوم کنترل از نوع دیواری، با جعبه روکار یا توکار از نوع دکوراتیو به قدرت حداکثر 30 وات. | دستگاه | 3200000
5683 | 33401105 | ولوم کنترل از نوع دیواری، با جعبه روکار یا توکار از نوع دکوراتیو به قدرت حداکثر 40 وات. | دستگاه | 3700000
5684 | 33401201 | کنسول میکروفن رومیزی با جعبه دکوراتیو مجهز به میکروفن با پایه فنری قابل تنظیم، پیش تقویت‌کننده داخلی و زنگ آغاز پیام. | دستگاه | 5800000
5685 | 33401202 | کنسول میکروفن رومیزی با جعبه دکوراتیو مجهز به میکروفن با پایه فنری قابل تنظیم، بدون پیش‌تقویت‌کننده داخلی و زنگ آغاز پیام. | دستگاه | 4600000
5686 | 33401305 | میکروفن دستی دینامیکی با عملکرد متناسب با فشار سیگنال یک جهته با امپدانس ۶۰۰ اهم مجهز به کلید قطع و وصل با پاسخ فرکانسی 30 هرتز تا 18000 هرتز و حساسیت دریافت ۷۴ دسیبل قابل نصب به روی پایه بلند و کوتاه. | دستگاه | 3700000
5687 | 33401307 | میکروفن ارتباط رومیزی قابل تنظیم اتوماتیک. مجهز به زنگ چایم با چهار حالت قابل انتخاب و آژیر (اعلام خطر) با قابلیت انتخاب حالت خروجی (MIC یا AUX) و امکان تنظیم سطح صدای میکروفن، زنگ و آژیر | دستگاه | 6500000
5688 | 33401401 | پایه رومیزی مخصوص میکروفن با شفت قابل انعطاف. | دستگاه | 1100000
5689 | 33401402 | پایه بلند میکروفن یک تکه نوع فلزی با رنگ مقاوم یا از جنس استیل یا آلومینیوم آنودایز شده با قابلیت تنظیم افقی یا عمودی. | دستگاه | 2600000
5690 | 33401403 | پایه بلند میکروفن دو تکه نوع فلزی با رنگ مقاوم یا از جنس استیل یا آلومینیوم آنودایز شده با قابلیت تنظیم افقی یا عمودی. | دستگاه | 2350000
5691 | 33401404 | پایه بلند میکروفن سه تکه نوع فلزی با رنگ مقاوم یا از جنس استیل یا آلومینیوم آنودایز شده با قابلیت تنظیم افقی یا عمودی. | دستگاه | 2950000
5692 | 33401501 | کابل مخصوص میکروفن با شیلد قلع اندود و بافته شده و با حداقل مقطع 0/5 میلیمتر مربع. | مترطول | 132000
5693 | 33401601 | پنل اندازه‌گیری و کنترل توان (مانیتورینگ) برای کنترل سمعی و بصری کیفیت خروجی تقویت‌کننده‌های قدرت نصب شده در رک صوتی، دارای حداقل 4 ورودی، VU متر، بلندگوی مانیتورینگ مجهز به ولوم کنترل با امکان قطع، قابل نصب در رک 19 اینچ استاندارد. | دستگاه | 21000000
5694 | 33401604 | پنل اندازه‌گیری و کنترل توان (مانیتورینگ) برای کنترل سمعی و بصری کیفیت خروجی تقویت‌کننده‌های قدرت نصب شده در رک صوتی، دارای حداقل 12 ورودی، VU متر، بلندگوی مانیتورینگ مجهز به ولوم کنترل با امکان قطع، قابل نصب در رک ۱۹ اینچ استاندارد. | دستگاه | 22200000
5695 | 33401805 | پنل آژیر تمام الکترونیکی با توانایی تولید فرکانسهای مختلف صوتی اخطاری (وضعیتهای سفید، زرد و قرمز) و مجهز به سلکتور چند حالتی برای انتخاب وضعیتهای فوق. | دستگاه | 18500000
5696 | 33401806 | پنل اولویت دهنده اتوماتیک صوتی جهت اتصال سیستم مرکزی به مرکز فرعی صوتی با عملکرد سریع. | دستگاه | 6200000
5697 | 33401811 | پنل انتخاب برنامه با 4 تا 12 کلید انتخاب و کلید All Call و کلید All Reset به همراه چراغ‌هایی برای نشان دادن وضعیت اتصال و پخش خطوط خروجی انتخابی، قابل نصب در رک 19 اینچ استاندارد | دستگاه | 14500000
5698 | 33401812 | پنل انتخاب برنامه با 24 کلید انتخاب و کلید All Call و کلید All Reset به همراه چراغ‌هایی برای نشان دادن وضعیت اتصال و پخش خطوط خروجی انتخابی، قابل نصب در رک 19 اینچ استاندارد | دستگاه | 24000000
5699 | 33401902 | رک استاندارد 19 اینچ 24 واحدی برای نصب دستگاههای صوتی، از نوع فلزی با رنگ مناسب کوره‌ای، با اتصالات پیچ و مهره‌ای و امکان تهویه طبیعی، با براکتهای نصب و کلیه سیم‌بندیها و اتصالات جداشونده الکتریکی و سیم‌های کلافی فرم‌بندی شده جهت ارتباط با واحد اتصالات. | دستگاه | 25000000
5700 | 33401904 | رک استاندارد 19 اینچ 36 واحدی برای نصب دستگاههای صوتی، از نوع فلزی با رنگ مناسب کوره‌ای، با اتصالات پیچ و مهره‌ای و امکان تهویه طبیعی، با براکتهای نصب و کلیه سیم‌بندیها و اتصالات جداشونده الکتریکی و سیم‌های کلافی فرم‌بندی شده جهت ارتباط با واحد اتصالات. | دستگاه | 33000000
5701 | 33401906 | رک استاندارد 19 اینچ 15 یا 16 واحدی برای نصب دستگاههای صوتی، از نوع فلزی با رنگ مناسب کوره‌ای، با اتصالات پیچ و مهره‌ای و امکان تهویه طبیعی، با براکتهای نصب و کلیه سیم‌بندی‌ها و اتصالات جداشونده الکتریکی و سیم‌های کلافی فرم‌بندی شده جهت ارتباط با واحد اتصالات. | دستگاه | 22000000
5702 | 33401908 | رک استاندارد 19 اینچ 27 یا 28 واحدی برای نصب دستگاههای صوتی، از نوع فلزی با رنگ مناسب کوره‌ای، با اتصالات پیچ و مهره‌ای و امکان تهویه طبیعی، با براکتهای نصب و کلیه سیم‌بندی‌ها و اتصالات جداشونده الکتریکی و سیم‌های کلافی فرم‌بندی شده جهت ارتباط با واحد اتصالات. | دستگاه | 25000000
5703 | 33401910 | رک استاندارد 19 اینچ 42 واحدی برای نصب دستگاههای صوتی، از نوع فلزی با رنگ مناسب کوره‌ای، با اتصالات پیچ و مهره‌ای و امکان تهویه طبیعی، با براکتهای نصب و کلیه سیم‌بندیها و اتصالات جداشونده الکتریکی و سیم‌های کلافی فرم‌بندی شده جهت ارتباط با واحد اتصالات. | دستگاه | 36000000
5704 | 33402001 | واحداتصالات ترمینال شامل مدارو ترمینالهای لازم جهت توزیع برق و سیستم صوتی دریک واحدرک 19 اینچ استانداردساخت داخل | دستگاه | 6000000
5705 | 33402101 | کنسول کنترل ارتباط رومیزی، به منظور پیام‌رسانی برای حداکثر فاصله حدود 30 متر از مرکز صوتی، مجهز به میکروفن و پیش‌تقویت‌کننده داخلی با سه واحد پنل خالی برای جایگزینی پنل انتخاب مدار به تعداد موردنیاز، ترمینالهای خروجی به تعداد کافی. | دستگاه | 68500000
5706 | 33403101 | پنل خالی یا مسدودکننده رک صوتی 19 اینچ یک یا دو واحدی. | دستگاه | 280000
5707 | 33403102 | پنل خالی یا مسدودکننده رک صوتی 19 اینچ سه یا چهار واحدی. | دستگاه | 420000
5708 | 33410101 | کابل فیبر نوری، 6 رشته‌ای مالتی مود OMM. | مترطول | 159873.7
5709 | 33410102 | کابل فیبر نوری، 12 رشته‌ای مالتی مود OMM. | مترطول | 301863.7
5710 | 33410103 | کابل فیبر نوری، 6 رشته‌ای تک مود OSM. | مترطول | 121912.3
5711 | 33410104 | کابل فیبر نوری، 12 رشته‌ای تک مود OSM. | مترطول | 132862.7
5712 | 33410105 | کابل CAT6 چهار زوج نوع UTPهمراه با پوشش PVC یا LSZH. | مترطول | 64605.3
5713 | 33410106 | کابل CAT6 چهار زوج نوع FTP یا SFTP همراه با پوشش LSZH. | مترطول | 75920.7
5714 | 33410107 | کابل CAT6 چهار زوج نوع FTP یا SFTP همراه با پوشش PVC. | مترطول | 59130.1
5715 | 33410108 | کابل CAT7 چهار زوج نوع SSTP همراه با پوشش LSZH. | مترطول | 100376.6
5716 | 33410109 | کابل 10 GBITچهار زوج نوع FTP همراه با پوشش LSZH. | مترطول | 89061.2
5717 | 33410110 | پچ کرد فیبر نوری 125µM/50 LC/SC به طول یک متر. | عدد | 2127153.1
5718 | 33410111 | پچ کرد فیبر نوری 125µM/50 LC/LC به طول دو متر. | عدد | 2483922.7
5719 | 33410112 | پچ کرد فیبر نوری SC/SC 9/125µM به طول یک متر. | عدد | 1565553.3
5720 | 33410113 | پچ کرد فیبر نوری LC/LC9/125µM یا SC/LC9/125µM به طول یک متر. | عدد | 2863130.8
5721 | 33410114 | پچ کرد LSZHیا PVC UTP CAT6 یا FTP به طول یک متر. | عدد | 583715.5
5722 | 33410115 | پچ کرد LSZHیا PVC UTP CAT6 یا FTP به طول دو متر. | عدد | 739181.2
5723 | 33410116 | پچ کرد LSZHیا PVC UTP CAT6 یا FTP به طول پنج متر. | عدد | 1227054.9
5724 | 33410117 | پچ کرد STP CAT7 LSZH به طول یک متر. | عدد | 1043381
5725 | 33410118 | پچ کرد STP CAT7 LSZH به طول دو متر. | عدد | 1316808.3
5726 | 33410119 | پنل 24 پورت UTP از نوع CAT6 با قابلیت بدون نیاز به ابزار خاص (Tool Free). | عدد | 10362666.6
5727 | 33410120 | پنل 24 پورت FTP از نوع CAT6 با قابلیت بدون نیاز به ابزار خاص (Tool Free). | عدد | 12033417.4
5728 | 33410121 | پنل 24 پورت STP از نوع CAT6 با قابلیت بدون نیاز به ابزار خاص (Tool Free). | عدد | 13704168.2
5729 | 33410122 | پنل 48 تایی تلفن با پورت RJ45 (کانکتور 5-4/6-3). | عدد | 18720768.8
5730 | 33410141 | پیگتل SC9/125µM یا LC9/125µM به طول یک متر. | عدد | 700074.3
5731 | 33410142 | آداپتور POE چهار پورت. | عدد | 16523539.2
5732 | 33410143 | کانکتور µM LC 62.5/125 & 50/125. | عدد | 511157.4
5733 | 33410144 | کانکتور µM LC 50/125 یا µM .SC 50/125 | عدد | 2300667
5734 | 33410145 | مبدل کابل فیبر نوری به کابل مسی. | عدد | 41721939.6
5735 | 33410146 | جک (کانکتور)RJ45. | عدد | 79003.3
5736 | 33410147 | جک (کانکتور)شیلددار.RJ45. | عدد | 162089.2
5737 | 33410161 | کویل استوریچ (صلیبی) فیبر نوری | عدد | 6000000
5738 | 33410162 | کلمپ آویز جهت فیبر نوری | عدد | 1090000
5739 | 33410163 | سیم آرموراد جهت فیبر نوری | عدد | 400000
5740 | 33410164 | ماژول فیبر نوری | عدد | 1800000
5741 | 33410166 | جوینت باکس فیبر نوری با 4 ورودی | عدد | 667000
5742 | 33410169 | کابل رابط جهت ارتباطات سریال بدون کانکتور مربوطه | متر | 51000
5743 | 33410170 | مبدل RS485 به RS232 | عدد | 9500000
5744 | 33410171 | مبدل اترنت بهRS232 | عدد | 15000000
5745 | 33410172 | واحد کنترل کننده HOT STAND BY | عدد | 19500000
5746 | 33410201 | کابینت پچ پنل فیبر نوری. | عدد | 6143142.9
5747 | 33410203 | رک ایستاده IT دارای 42 یونیت با ابعاد 800×2108×600 میلیمتر. | عدد | 66309793.9
5748 | 33410204 | رک ایستاده IT دارای 42 یونیت با ابعاد 1000×2108×800 میلیمتر. | عدد | 80027956.7
5749 | 33410205 | رک ایستاده IT دارای 47 یونیت با ابعاد 800×23033×800 میلیمتر. | عدد | 81359832.8
5750 | 33410206 | رک دیواری IT دارای 6 یونیت با ابعاد 400×350×600 میلیمتر. | عدد | 33383126
5751 | 33410207 | رک دیواری IT دارای 12 یونیت با ابعاد 400×600×600 میلیمتر. | عدد | 36042069.8
5752 | 33410208 | رک دیواری IT دارای 12 یونیت با ابعاد 600×600×600 میلیمتر با امکانات دسترسی به پشت تجهیزات شبکه. | عدد | 52702861.2
5753 | 33410209 | رک دیواری IT دارای 21 یونیت با ابعاد 600×1000×600 میلیمتر با امکانات دسترسی به پشت تجهیزات شبکه. | عدد | 64635572.9
5754 | 33410210 | کاست فیبر نوری 4 پورت. | عدد | 2250745.1
5755 | 33410311 | پورت (کیستون) RJ45 موزاییک 10 GBIT یا پریز RJ45, 10 GBIT موزاییک با قابلیت بدون نیاز به ابزار خاص (Tool Free). | عدد | 58992
5756 | 33410312 | پریز RJ45 موزاییک CAT6 UTP با قابلیت بدون نیاز به ابزار خاص (Tool Free). | عدد | 294960
5757 | 33410313 | پریز RJ45 موزاییک CAT6 STP با قابلیت بدون نیاز به ابزار خاص (Tool Free). | عدد | 294960
5758 | 33410314 | پریز RJ45 موزاییک CAT6 FTP با قابلیت بدون نیاز به ابزار خاص (Tool Free). | عدد | 294960
5759 | 33410401 | صفحه فن به اندازه جاگیری دو فن با عرض 600 یا 800 میلیمتر (بدون فن). | عدد | 2936104.2
5760 | 33410403 | فن رک به ولتاژ 220 ولت با قطر 105 میلیمتر. | عدد | 6818300.1
5761 | 33410404 | کاست نگهدارنده پیگتل. | عدد | 2524353.6
5762 | 33410405 | ترموستات قابل تنظیم از 5 درجه تا 60 درجه سانتیگراد. | عدد | 4336256.9
5763 | 33410411 | اضافه بهای پوشش رنگ پلی اورتان جهت پایه های روشنایی | کیلوگرم | 30000
5764 | 33410513 | RTU کامپکت با حداقل 8ورودی دیجیتال و 4 خروجی دیجیتال | عدد | 122800000
5765 | 33410517 | کارت ماژول ارتباطی RTU | عدد | 35000000
5766 | 33410601 | ساب رک RTU با حداکثر 5 شیار محل نصب کارت ها بدون هر گونه کارت | عدد | 10000000
5767 | 33410602 | ساب رک RTU با 6 تا 10 شیار محل نصب کارت ها بدون هر گونه کارت | عدد | 13600000
5768 | 33410603 | ساب رک RTU با 11 تا 16 شیار محل نصب کارت ها بدون هر گونه کارت | عدد | 22100000
5769 | 33410701 | ترانسدیوسربا یک ورودی ولتاژ و یک خروجی ولتاژ یا جریان | عدد | 5400000
5770 | 33410702 | ترانسدیوسربا سه ورودی ولتاژ و سه خروجی ولتاژ یا جریان | عدد | 14500000
5771 | 33410703 | ترانسدیوسربا یک ورودی جریان و یک خروجی ولتاژ یا جریان | عدد | 5400000
5772 | 33410704 | ترانسدیوسربا سه ورودی جریان و سه خروجی ولتاژ یا جریان | عدد | 14500000
5773 | 33410804 | کابل فیبر نوری 24 کور SM از نوع زمینی | متر | 210000
5774 | 33410907 | مودم رادیوییUHF جهت تکرار کننده یا ایستگاه مرکزی بدون قابلیت Hot standby | عدد | 180000000
5775 | 33410908 | تضعیف کننده رادیویی(Attenuator) | عدد | 31500000
5776 | 33410909 | مودم رادیویی باند آزاد با فرکانس 2/4 گیگا هرتز | عدد | 15000000
5777 | 33410910 | آنتن GPRS بیرونی با طول سیم 1 تا 5 متر | عدد | 900000
5778 | 33410911 | آنتن GPRS بیرونی با طول سیم 6 تا 10 متر | عدد | 1080000
5779 | 33410916 | آنتن باند آزاد (2/4 گیگا هرتز) از نوع امنی | عدد | 11000000
5780 | 33410917 | آنتن باند آزاد (2/4 گیگا هرتز) از نوع دیش | عدد | 11500000
5781 | 33411001 | ماژول GPRS کنتور تکفاز دیجیتالی چند تعرفه هوشمند قرائت از راه دور | عدد | 2300000
5782 | 33411002 | ماژول GPRS کنتور سه فاز دیجیتالی چند تعرفه هوشمند قرائت از راه دور | عدد | 2800000
5783 | 33411101 | کابل فیبر نوری -S.M خاکی خشک[1] حاوی 24 تار نوری | مترطول | 208000
5784 | 33411102 | کابل فیبر نوری -S.M خاکی خشک حاوی 48 تار نوری | مترطول | 314000
5785 | 33411103 | کابل فیبر نوری -S.M خاکی ژله ای[2] حاوی24 تار نوری | مترطول | 231000
5786 | 33411104 | کابل فیبر نوری -S.M خاکی ژله­ای حاوی48 تار نوری | مترطول | 326000
5787 | 33411105 | کابل فیبر نوری -S.M کانالی خشک[3] حاوی 24 تار نوری | مترطول | 173000
5788 | 33411106 | کابل فیبر نوری -S.M کانالی خشک حاوی 48 تار نوری | مترطول | 252000
5789 | 33411107 | کابل فیبر نوری -S.M کانالی ژله­ای حاوی24 تار نوری | مترطول | 207000
5790 | 33411108 | کابل فیبر نوری -S.M کانالی ژله­ای حاوی48 تار نوری | مترطول | 298000
5791 | 33411201 | کابل فیبر نوری NZDSF - خاکی خشک حاوی 24 تار نوری | مترطول | 399000
5792 | 33411202 | کابل فیبر نوری NZDSF - خاکی خشک حاوی 48 تار نوری | مترطول | 669000
5793 | 33411203 | کابل فیبر نوری NZDSF - خاکی ژله ای حاوی24 تار نوری | مترطول | 401000
5794 | 33411204 | کابل فیبر نوری NZDSF - خاکی ژله­ای حاوی48 تار نوری | مترطول | 671000
5795 | 33411205 | کابل فیبر نوری NZDSF - کانالی خشک حاوی 24 تار نوری | مترطول | 353000
5796 | 33411206 | کابل فیبر نوری NZDSF - کانالی خشک حاوی 48 تار نوری | مترطول | 608000
5797 | 33411207 | کابل فیبر نوری NZDSF - کانالی ژله­ای حاوی24 تار نوری | مترطول | 377000
5798 | 33411208 | کابل فیبر نوری NZDSF - کانالی ژله­ای حاوی48 تار نوری | مترطول | 644000
5799 | 33411301 | کابل فیبر نوری MM - کانالی ژله­ای حاوی6 تار نوری | مترطول | 231000
5800 | 33411401 | مفصل زمینی فیبر نوری برای اتصال 24 تار نوری | عدد | 6333000
5801 | 33411402 | مفصل زمینی فیبر نوری برای اتصال 48 تار نوری | عدد | 7000000
5802 | 33420131 | فیوز لینک 1 تا 8 آمپر ۲۰ و۳۳کیلوولت | عدد | 50000
5803 | 33420132 | فیوز لینک 10 تا 40 آمپر ۲۰ و۳۳کیلوولت | عدد | 80000
5804 | 33420133 | فیوز لینک 50 تا 80 آمپر ۲۰ و۳۳ کیلوولت | عدد | 150000
5805 | 33420134 | فیوز لینک 100 تا 160 آمپر 20 و 33 کیلوولت | عدد | 220000
5806 | 33420202 | کات اوت فیوز پلیمری 200 آمپری جهت رده ولتاژی11 کیلو ولت | عدد | 4500000
5807 | 33420204 | کات اوت فیوز پلیمری 200 آمپری جهت رده ولتاژی20 کیلو ولت | عدد | 5000000
5808 | 33420206 | کات اوت فیوز پلیمری 200 آمپری جهت رده ولتاژی33 کیلو ولت | عدد | 6500000
5809 | 33420302 | کات اوت فیوز سرامیکی 200 آمپری جهت رده ولتاژی11 کیلو ولت | عدد | 4100000
5810 | 33420304 | کات اوت فیوز سرامیکی 200 آمپری جهت رده ولتاژی20 کیلو ولت | عدد | 4400000
5811 | 33420306 | کات اوت فیوز سرامیکی 200 آمپری جهت رده ولتاژی33 کیلو ولت | عدد | 6500000
5812 | 33420401 | کات اوت سه فاز قطع همزمان جهت رده ولتاژِ 20 کیلو ولت | سری | 52000000
5813 | 33420402 | کات اوت سه فاز قطع همزمان جهت رده ولتاژِ 33 کیلو ولت | سری | 61000000
5814 | 33420502 | تیغه جدا کننده 200 آمپری پلیمری جهت رده ولتاژی 11 کیلو ولت | عدد | 5500000
5815 | 33420503 | تیغه جدا کننده 630 آمپری پلیمری جهت رده ولتاژی 11 کیلو ولت | عدد | 6000000
5816 | 33420505 | تیغه جدا کننده 200 آمپری پلیمری جهت رده ولتاژی 20 کیلو ولت | عدد | 6000000
5817 | 33420506 | تیغه جدا کننده 630 آمپری پلیمری جهت رده ولتاژی 20 کیلو ولت | عدد | 6700000
5818 | 33420508 | تیغه جدا کننده 200 آمپری پلیمری جهت رده ولتاژی 33 کیلو ولت | عدد | 7000000
5819 | 33420509 | تیغه جدا کننده 630 آمپری پلیمری جهت رده ولتاژی 33 کیلو ولت | عدد | 7800000
5820 | 33420602 | تیغه جدا کننده 200 آمپری سرامیکی جهت رده ولتاژی 11 کیلو ولت | عدد | 6000000
5821 | 33420603 | تیغه جدا کننده 630 آمپری سرامیکی جهت رده ولتاژی 11 کیلو ولت | عدد | 6000000
5822 | 33420605 | تیغه جدا کننده 200 آمپری سرامیکی جهت رده ولتاژی 20 کیلو ولت | عدد | 5500000
5823 | 33420608 | تیغه جدا کننده 200 آمپری سرامیکی جهت رده ولتاژی 33 کیلو ولت | عدد | 6500000
5824 | 33420701 | سکسیونر سه فاز هوایی از نوع گازی قابل قطع زیر بار 630 آمپری با قدرت قطع 16 کیلو آمپر بدون قابلیت اتوماسیون جهت رده ولتاژی 20 کیلو ولت | عدد | 230000000
5825 | 33420702 | سکسیونر سه فاز هوایی از نوع گازی قابل قطع زیر بار 630 آمپری با قدرت قطع 16 کیلو آمپر بدون قابلیت اتوماسیون جهت رده ولتاژی 33 کیلو ولت | عدد | 288000000
5826 | 33420703 | سکسیونر سه فاز هوایی از نوع گازی قابل قطع زیر بار 630 آمپری با قدرت قطع 16 کیلو آمپر با قابلیت اتوماسیون بدون تابلو کنترل کننده و مودم جهت رده ولتاژی 20 کیلو ولت | عدد | 320000000
5827 | 33420704 | سکسیونر سه فاز هوایی از نوع گازی قابل قطع زیر بار 630 آمپری با قدرت قطع 16 کیلو آمپر با قابلیت اتوماسیون بدون تابلو کنترل کننده و مودم جهت رده ولتاژی 33 کیلو ولت | عدد | 395000000
5828 | 33420801 | سکشنالایزر سه فاز هوایی از نوع گازی با جریان نامی حداقل 630 آمپری اتوماتیک با کنترل جریانی- شمارشی بدون احتساب تابلو کنترل کننده جهت رده ولتاژی 20 کیلو ولت | عدد | 330000000
5829 | 33420803 | سکشنالایزر سه فاز هوایی از نوع گازی با جریان نامی حداقل 630 آمپری اتوماتیک با کنترل جریانی - شمارشی بدون احتساب تابلو کنترل کننده جهت رده ولتاژی 33 کیلو ولت | عدد | 410000000
5830 | 33420901 | دژنکتور هوایی سه فاز از نوع گازی 630 آمپر با قدرت قطع 16 کیلو آمپر جهت رده ولتاژی 20 کیلو ولت | عدد | 700000000
5831 | 33420902 | دژنکتور هوایی سه فاز از نوع گازی 630 آمپر با قدرت قطع 16 کیلو آمپر جهت رده ولتاژی 33کیلو ولت | عدد | 1300000000
5832 | 33420903 | دژنکتور هوایی سه فاز هوایی از نوع خلا 630 آمپر با قدرت قطع 16 کیلو آمپر جهت رده ولتاژی 20 کیلو ولت | عدد | 800000000
5833 | 33420904 | دژنکتور هوایی سه فاز هوایی از نوع خلا 630 آمپر با قدرت قطع 16 کیلو آمپر جهت رده ولتاژی 33کیلو ولت | عدد | 1400000000
5834 | 33421001 | اتوریکلوزر سه فاز هوایی از نوع خلا با جریان نامی حداقل 630 آمپر با حداقل قدرت قطع 16 کیلو آمپر بدون احتساب تابلو کنترل کننده جهت رده ولتاژی 20 کیلو ولت | عدد | 850000000
5835 | 33421002 | اتوریکلوزر سه فاز هوایی از نوع خلا با جریان نامی حداقل 630 آمپر با قدرت قطع 12/5 کیلو آمپر بدون احتساب تابلو کنترل کننده جهت رده ولتاژی 20 کیلو ولت | عدد | 850000000
5836 | 33421003 | اتوریکلوزر سه فاز هوایی از نوع خلا با جریان نامی حداقل 630 آمپر با حداقل قدرت قطع 16 کیلو آمپر بدون احتساب تابلو کنترل کننده جهت رده ولتاژی 33 کیلو ولت | عدد | 1450000000
5837 | 33421004 | اتوریکلوزر سه فاز هوایی از نوع خلا با جریان نامی حداقل 630 آمپر با قدرت قطع 12/5 کیلو آمپر بدون احتساب تابلو کنترل کننده جهت رده ولتاژی 33 کیلو ولت | عدد | 1350000000
5838 | 33421103 | تابلو کنترل کننده ریکلوزر با کابل رابط بدون مودم | عدد | 750000000
5839 | 33430101 | کابل KV 66/38 بدون زره با عایق XLPE ، شیلد مسی با مقطع 50 میلیمتر مربع ، با هادی مسی با مقطع میلیمتر مربع500 | مترطول | 6922000
5840 | 33430102 | کابل KV 66/38 بدون زره با عایق XLPE ، شیلد مسی با مقطع 50 میلیمتر مربع ، با هادی مسی با مقطع میلیمتر مربع630 | مترطول | 8552000
5841 | 33430103 | کابل KV 66/38 بدون زره با عایق XLPE ، شیلد مسی با مقطع 50 میلیمتر مربع ، با هادی مسی با مقطع میلیمتر مربع800 | مترطول | 10678000
5842 | 33430104 | کابل KV 66/38 بدون زره با عایق XLPE ، شیلد مسی با مقطع 50 میلیمتر مربع ، با هادی مسی با مقطع میلیمتر مربع1000 | مترطول | 13022000
5843 | 33430105 | کابل KV 66/38 بدون زره با عایق XLPE ، شیلد مسی با مقطع 50 میلیمتر مربع ، با هادی مسی با مقطع میلیمتر مربع1200 | مترطول | 16922000
5844 | 33430201 | کابل KV 66/38 زره­داربا نوار آلومینیومی، عایق XLPE ، شیلد مسی با مقطع 50 میلیمتر مربع ، با هادی مسی با مقطع میلیمتر مربع500 | مترطول | 7292000
5845 | 33430202 | کابل KV 66/38 زره­داربا نوار آلومینیومی، عایق XLPE ، شیلد مسی با مقطع 50 میلیمتر مربع ، با هادی مسی با مقطع میلیمتر مربع630 | مترطول | 8994000
5846 | 33430203 | کابل KV 66/38 زره­داربا نوار آلومینیومی، عایق XLPE ، شیلد مسی با مقطع 50 میلیمتر مربع ، با هادی مسی با مقطع میلیمتر مربع800 | مترطول | 11207000
5847 | 33430204 | کابل KV 66/38 زره­داربا نوار آلومینیومی، عایق XLPE ، شیلد مسی با مقطع 50 میلیمتر مربع ، با هادی مسی با مقطع میلیمتر مربع1000 | مترطول | 13704000
5848 | 33430205 | کابل KV 66/38 زره­داربا نوار آلومینیومی، عایق XLPE ، شیلد مسی با مقطع 50 میلیمتر مربع ، با هادی مسی با مقطع میلیمتر مربع1200 | مترطول | 17396000
5849 | 33430301 | کابل KV 66/38 زره­داربا سیم آلومینیومی، عایق XLPE ، شیلد مسی با مقطع 50 میلیمتر مربع ، با هادی مسی با مقطع میلیمتر مربع500 | مترطول | 7473000
5850 | 33430302 | کابل KV 66/38 زره­داربا سیم آلومینیومی، عایق XLPE ، شیلد مسی با مقطع 50 میلیمتر مربع ، با هادی مسی با مقطع میلیمتر مربع630 | مترطول | 9256000
5851 | 33430303 | کابل KV 66/38 زره­داربا سیم آلومینیومی، عایق XLPE ، شیلد مسی با مقطع 50 میلیمتر مربع ، با هادی مسی با مقطع میلیمتر مربع800 | مترطول | 11505000
5852 | 33430304 | کابل KV 66/38 زره­داربا سیم آلومینیومی، عایق XLPE ، شیلد مسی با مقطع 50 میلیمتر مربع ، با هادی مسی با مقطع میلیمتر مربع1000 | مترطول | 14593000
5853 | 33430305 | کابل KV 66/38 زره­داربا سیم آلومینیومی، عایق XLPE ، شیلد مسی با مقطع 50 میلیمتر مربع ، با هادی مسی با مقطع میلیمتر مربع1200 | مترطول | 18170000
5854 | 33430401 | کابل KV 66/38 کرکره ای شده با عایق XLPE ، با هادی مسی با مقطع میلیمتر مربع500 | مترطول | 7364110
5855 | 33430402 | کابل KV 66/38 کرکره ای شده با عایق XLPE ، با هادی مسی با مقطع میلیمتر مربع630 | مترطول | 9341200
5856 | 33430403 | کابل KV 66/38 کرکره ای شده با عایق XLPE ، با هادی مسی با مقطع میلیمتر مربع800 | مترطول | 11398280
5857 | 33430404 | کابل KV 66/38 کرکره ای شده با عایق XLPE ، با هادی مسی با مقطع میلیمتر مربع1000 | مترطول | 14424800
5858 | 33430405 | کابل KV 66/38 کرکره ای شده با عایق XLPE ، با هادی مسی با مقطع میلیمتر مربع1200 | مترطول | 17171200
5859 | 33430501 | کابل KV 132/76 بدون زره با عایق XLPE ، شیلد مسی با مقطع 95 میلیمتر مربع ، با هادی مسی با مقطع میلیمتر مربع500 | مترطول | 9570000
5860 | 33430502 | کابل KV 132/76 بدون زره با عایق XLPE ، شیلد مسی با مقطع 95 میلیمتر مربع ، با هادی مسی با مقطع میلیمتر مربع630 | مترطول | 11496000
5861 | 33430503 | کابل KV 132/76 بدون زره با عایق XLPE ، شیلد مسی با مقطع 95 میلیمتر مربع ، با هادی مسی با مقطع میلیمتر مربع800 | مترطول | 14166000
5862 | 33430504 | کابل KV 132/76 بدون زره با عایق XLPE ، شیلد مسی با مقطع 95 میلیمتر مربع ، با هادی مسی با مقطع میلیمتر مربع1000 | مترطول | 18387000
5863 | 33430505 | کابل KV 132/76 بدون زره با عایق XLPE ، شیلد مسی با مقطع 95 میلیمتر مربع ، با هادی مسی با مقطع میلیمتر مربع1200 | مترطول | 21745000
5864 | 33430506 | کابل KV 132/76 بدون زره با عایق XLPE ، شیلد مسی با مقطع 95 میلیمتر مربع ، با هادی مسی با مقطع میلیمتر مربع1600 | مترطول | 28545000
5865 | 33430601 | کابل KV 132/76 زره­داربا نوار آلومینیومی ، عایق XLPE ، شیلد مسی با مقطع 95میلیمتر مربع ، با هادی مسی با مقطع میلیمتر مربع500 | مترطول | 10217000
5866 | 33430602 | کابل KV 132/76 زره­داربا نوار آلومینیومی ، عایق XLPE ، شیلد مسی با مقطع 95میلیمتر مربع ، با هادی مسی با مقطع میلیمتر مربع630 | مترطول | 12618000
5867 | 33430603 | کابل KV 132/76 زره­داربا نوار آلومینیومی ، عایق XLPE ، شیلد مسی با مقطع 95میلیمتر مربع ، با هادی مسی با مقطع میلیمتر مربع800 | مترطول | 15345000
5868 | 33430604 | کابل KV 132/76 زره­داربا نوار آلومینیومی ، عایق XLPE ، شیلد مسی با مقطع 95میلیمتر مربع ، با هادی مسی با مقطع میلیمتر مربع1000 | مترطول | 20203000
5869 | 33430605 | کابل KV 132/76 زره­داربا نوار آلومینیومی ، عایق XLPE ، شیلد مسی با مقطع 95میلیمتر مربع ، با هادی مسی با مقطع میلیمتر مربع1200 | مترطول | 23917000
5870 | 33430606 | کابل KV 132/76 زره­داربا نوار آلومینیومی ، عایق XLPE ، شیلد مسی با مقطع 95میلیمتر مربع ، با هادی مسی با مقطع میلیمتر مربع1600 | مترطول | 29886000
5871 | 33430701 | کابل KV 132/76 زره­داربا سیم آلومینیومی ، عایق XLPE ، شیلد مسی با مقطع 95 میلیمتر مربع ، با هادی مسی با مقطع میلیمتر مربع500 | مترطول | 10618000
5872 | 33430702 | کابل KV 132/76 زره­داربا سیم آلومینیومی ، عایق XLPE ، شیلد مسی با مقطع 95 میلیمتر مربع ، با هادی مسی با مقطع میلیمتر مربع630 | مترطول | 12812000
5873 | 33430703 | کابل KV 132/76 زره­داربا سیم آلومینیومی ، عایق XLPE ، شیلد مسی با مقطع 95 میلیمتر مربع ، با هادی مسی با مقطع میلیمتر مربع800 | مترطول | 15696000
5874 | 33430704 | کابل KV 132/76 زره­داربا سیم آلومینیومی ، عایق XLPE ، شیلد مسی با مقطع 95 میلیمتر مربع ، با هادی مسی با مقطع میلیمتر مربع1000 | مترطول | 20564000
5875 | 33430705 | کابل KV 132/76 زره­داربا سیم آلومینیومی ، عایق XLPE ، شیلد مسی با مقطع 95 میلیمتر مربع ، با هادی مسی با مقطع میلیمتر مربع1200 | مترطول | 24320000
5876 | 33430706 | کابل KV 132/76 زره­داربا سیم آلومینیومی ، عایق XLPE ، شیلد مسی با مقطع 95 میلیمتر مربع ، با هادی مسی با مقطع میلیمتر مربع1600 | مترطول | 30377000
5877 | 33430801 | کابل KV 132/76 کرکره ای شده با عایق XLPE ، با هادی مسی با مقطع میلیمتر مربع500 | مترطول | 9925090
5878 | 33430802 | کابل KV 132/76 کرکره ای شده با عایق XLPE ، با هادی مسی با مقطع میلیمتر مربع630 | مترطول | 12093500
5879 | 33430803 | کابل KV 132/76 کرکره ای شده با عایق XLPE ، با هادی مسی با مقطع میلیمتر مربع800 | مترطول | 14458020
5880 | 33430804 | کابل KV 132/76 کرکره ای شده با عایق XLPE ، با هادی مسی با مقطع میلیمتر مربع1000 | مترطول | 18265500
5881 | 33430805 | کابل KV 132/76 کرکره ای شده با عایق XLPE ، با هادی مسی با مقطع میلیمتر مربع1200 | مترطول | 21601660
5882 | 33430806 | کابل KV 132/76 کرکره ای شده با عایق XLPE ، با هادی مسی با مقطع میلیمتر مربع1600 | مترطول | 28273990
5883 | 33430901 | کابل KV230/132بدون زره با عایق XLPE ، شیلد مسی با مقطع 185 میلیمتر مربع ، با هادی مسی با مقطع میلیمتر مربع630 | مترطول | 18526000
5884 | 33430902 | کابل KV230/132بدون زره با عایق XLPE ، شیلد مسی با مقطع 185 میلیمتر مربع ، با هادی مسی با مقطع میلیمتر مربع800 | مترطول | 22439000
5885 | 33430903 | کابل KV230/132بدون زره با عایق XLPE ، شیلد مسی با مقطع 185 میلیمتر مربع ، با هادی مسی با مقطع میلیمتر مربع1000 | مترطول | 27022000
5886 | 33430904 | کابل KV230/132بدون زره با عایق XLPE ، شیلد مسی با مقطع 185 میلیمتر مربع ، با هادی مسی با مقطع میلیمتر مربع1200 | مترطول | 31573000
5887 | 33430905 | کابل KV230/132بدون زره با عایق XLPE ، شیلد مسی با مقطع 185 میلیمتر مربع ، با هادی مسی با مقطع میلیمتر مربع1600 | مترطول | 38740000
5888 | 33430906 | کابل KV230/132بدون زره با عایق XLPE ، شیلد مسی با مقطع 185 میلیمتر مربع ، با هادی مسی با مقطع میلیمتر مربع2000 | مترطول | 47659000
5889 | 33431001 | کابل KV230/132زره­داربا نوار آلومینیومی، عایق XLPE ، شیلد مسی با مقطع 185 میلیمتر مربع ، با هادی مسی با مقطع میلیمتر مربع630 | مترطول | 19103000
5890 | 33431002 | کابل KV230/132زره­داربا نوار آلومینیومی، عایق XLPE ، شیلد مسی با مقطع 185 میلیمتر مربع ، با هادی مسی با مقطع میلیمتر مربع800 | مترطول | 23088000
5891 | 33431003 | کابل KV230/132زره­داربا نوار آلومینیومی، عایق XLPE ، شیلد مسی با مقطع 185 میلیمتر مربع ، با هادی مسی با مقطع میلیمتر مربع1000 | مترطول | 27776000
5892 | 33431004 | کابل KV230/132زره­داربا نوار آلومینیومی، عایق XLPE ، شیلد مسی با مقطع 185 میلیمتر مربع ، با هادی مسی با مقطع میلیمتر مربع1200 | مترطول | 33799000
5893 | 33431005 | کابل KV230/132زره­داربا نوار آلومینیومی، عایق XLPE ، شیلد مسی با مقطع 185 میلیمتر مربع ، با هادی مسی با مقطع میلیمتر مربع1600 | مترطول | 39849000
5894 | 33431006 | کابل KV230/132زره­داربا نوار آلومینیومی، عایق XLPE ، شیلد مسی با مقطع 185 میلیمتر مربع ، با هادی مسی با مقطع میلیمتر مربع2000 | مترطول | 49081000
5895 | 33431101 | کابل KV230/132زره­داربا سیم آلومینیومی، عایق XLPE ، شیلد مسی با مقطع 185 میلیمتر مربع ، با هادی مسی با مقطع میلیمتر مربع630 | مترطول | 20165000
5896 | 33431102 | کابل KV230/132زره­داربا سیم آلومینیومی، عایق XLPE ، شیلد مسی با مقطع 185 میلیمتر مربع ، با هادی مسی با مقطع میلیمتر مربع800 | مترطول | 24378000
5897 | 33431103 | کابل KV230/132زره­داربا سیم آلومینیومی، عایق XLPE ، شیلد مسی با مقطع 185 میلیمتر مربع ، با هادی مسی با مقطع میلیمتر مربع1000 | مترطول | 29329000
5898 | 33431104 | کابل KV230/132زره­داربا سیم آلومینیومی، عایق XLPE ، شیلد مسی با مقطع 185 میلیمتر مربع ، با هادی مسی با مقطع میلیمتر مربع1200 | مترطول | 34347000
5899 | 33431105 | کابل KV230/132زره­داربا سیم آلومینیومی، عایق XLPE ، شیلد مسی با مقطع 185 میلیمتر مربع ، با هادی مسی با مقطع میلیمتر مربع1600 | مترطول | 40016000
5900 | 33431106 | کابل KV230/132زره­داربا سیم آلومینیومی، عایق XLPE ، شیلد مسی با مقطع 185 میلیمتر مربع ، با هادی مسی با مقطع میلیمتر مربع2000 | مترطول | 48950000
5901 | 33431201 | کابل KV230/132کرکره ای شده با عایق XLPE ، با هادی مسی با مقطع میلیمتر مربع630 | مترطول | 18603000
5902 | 33431202 | کابل KV230/132کرکره ای شده با عایق XLPE ، با هادی مسی با مقطع میلیمتر مربع800 | مترطول | 22409000
5903 | 33431203 | کابل KV230/132کرکره ای شده با عایق XLPE ، با هادی مسی با مقطع میلیمتر مربع1000 | مترطول | 26959000
5904 | 33431204 | کابل KV230/132کرکره ای شده با عایق XLPE ، با هادی مسی با مقطع میلیمتر مربع1200 | مترطول | 34165000
5905 | 33431205 | کابل KV230/132کرکره ای شده با عایق XLPE ، با هادی مسی با مقطع میلیمتر مربع1600 | مترطول | 40254000
5906 | 33431206 | کابل KV230/132کرکره ای شده با عایق XLPE ، با هادی مسی با مقطع میلیمتر مربع2000 | مترطول | 50271000
5907 | 33431301 | کابل KV 66/38 بدون زره با عایق XLPE ، شیلد مسی با مقطع 50 میلیمتر مربع ، با هادی آلومینیومی با مقطع میلیمتر مربع500 | مترطول | 2778000
5908 | 33431302 | کابل KV 66/38 بدون زره با عایق XLPE ، شیلد مسی با مقطع 50 میلیمتر مربع ، با هادی آلومینیومی با مقطع میلیمتر مربع630 | مترطول | 3128000
5909 | 33431303 | کابل KV 66/38 بدون زره با عایق XLPE ، شیلد مسی با مقطع 50 میلیمتر مربع ، با هادی آلومینیومی با مقطع میلیمتر مربع800 | مترطول | 3570000
5910 | 33431304 | کابل KV 66/38 بدون زره با عایق XLPE ، شیلد مسی با مقطع 50 میلیمتر مربع ، با هادی آلومینیومی با مقطع میلیمتر مربع1000 | مترطول | 4402000
5911 | 33431305 | کابل KV 66/38 بدون زره با عایق XLPE ، شیلد مسی با مقطع 50 میلیمتر مربع ، با هادی آلومینیومی با مقطع میلیمتر مربع1200 | مترطول | 5241000
5912 | 33431401 | کابل KV 66/38 زره­داربا نوار آلومینیومی، عایق XLPE ، شیلد مسی با مقطع 50 میلیمتر مربع ، با هادی آلومینیومی با مقطع میلیمتر مربع500 | مترطول | 3017000
5913 | 33431402 | کابل KV 66/38 زره­داربا نوار آلومینیومی، عایق XLPE ، شیلد مسی با مقطع 50 میلیمتر مربع ، با هادی آلومینیومی با مقطع میلیمتر مربع630 | مترطول | 3429000
5914 | 33431403 | کابل KV 66/38 زره­داربا نوار آلومینیومی، عایق XLPE ، شیلد مسی با مقطع 50 میلیمتر مربع ، با هادی آلومینیومی با مقطع میلیمتر مربع800 | مترطول | 3907000
5915 | 33431404 | کابل KV 66/38 زره­داربا نوار آلومینیومی، عایق XLPE ، شیلد مسی با مقطع 50 میلیمتر مربع ، با هادی آلومینیومی با مقطع میلیمتر مربع1000 | مترطول | 4669000
5916 | 33431405 | کابل KV 66/38 زره­داربا نوار آلومینیومی، عایق XLPE ، شیلد مسی با مقطع 50 میلیمتر مربع ، با هادی آلومینیومی با مقطع میلیمتر مربع1200 | مترطول | 5461000
5917 | 33431501 | کابل KV 66/38 زره­داربا سیم آلومینیومی، عایق XLPE ، شیلد مسی با مقطع 50 میلیمتر مربع ، با هادی آلومینیومی با مقطع میلیمتر مربع500 | مترطول | 3376000
5918 | 33431502 | کابل KV 66/38 زره­داربا سیم آلومینیومی، عایق XLPE ، شیلد مسی با مقطع 50 میلیمتر مربع ، با هادی آلومینیومی با مقطع میلیمتر مربع630 | مترطول | 3828000
5919 | 33431503 | کابل KV 66/38 زره­داربا سیم آلومینیومی، عایق XLPE ، شیلد مسی با مقطع 50 میلیمتر مربع ، با هادی آلومینیومی با مقطع میلیمتر مربع800 | مترطول | 4354000
5920 | 33431504 | کابل KV 66/38 زره­داربا سیم آلومینیومی، عایق XLPE ، شیلد مسی با مقطع 50 میلیمتر مربع ، با هادی آلومینیومی با مقطع میلیمتر مربع1000 | مترطول | 5175000
5921 | 33431505 | کابل KV 66/38 زره­داربا سیم آلومینیومی، عایق XLPE ، شیلد مسی با مقطع 50 میلیمتر مربع ، با هادی آلومینیومی با مقطع میلیمتر مربع1200 | مترطول | 6088000
5922 | 33431601 | کابل KV 66/38 کرکره ای شده با عایق XLPE ، با هادی آلومینیومی با مقطع میلیمتر مربع500 | مترطول | 3640190
5923 | 33431602 | کابل KV 66/38 کرکره ای شده با عایق XLPE ، با هادی آلومینیومی با مقطع میلیمتر مربع630 | مترطول | 4153820
5924 | 33431603 | کابل KV 66/38 کرکره ای شده با عایق XLPE ، با هادی آلومینیومی با مقطع میلیمتر مربع800 | مترطول | 4765230
5925 | 33431604 | کابل KV 66/38 کرکره ای شده با عایق XLPE ، با هادی آلومینیومی با مقطع میلیمتر مربع1000 | مترطول | 6275430
5926 | 33431605 | کابل KV 66/38 کرکره ای شده با عایق XLPE ، با هادی آلومینیومی با مقطع میلیمتر مربع1200 | مترطول | 7078370
5927 | 33431701 | کابل KV 132/76 بدون زره با عایق XLPE ، شیلد مسی با مقطع 95 میلیمتر مربع ، با هادی آلومینیومی با مقطع میلیمتر مربع630 | مترطول | 5576000
5928 | 33431702 | کابل KV 132/76 بدون زره با عایق XLPE ، شیلد مسی با مقطع 95 میلیمتر مربع ، با هادی آلومینیومی با مقطع میلیمتر مربع800 | مترطول | 6101000
5929 | 33431703 | کابل KV 132/76 بدون زره با عایق XLPE ، شیلد مسی با مقطع 95 میلیمتر مربع ، با هادی آلومینیومی با مقطع میلیمتر مربع1000 | مترطول | 7122000
5930 | 33431704 | کابل KV 132/76 بدون زره با عایق XLPE ، شیلد مسی با مقطع 95 میلیمتر مربع ، با هادی آلومینیومی با مقطع میلیمتر مربع1200 | مترطول | 8509000
5931 | 33431705 | کابل KV 132/76 بدون زره با عایق XLPE ، شیلد مسی با مقطع 95 میلیمتر مربع ، با هادی آلومینیومی با مقطع میلیمتر مربع1600 | مترطول | 10217000
5932 | 33431801 | کابل KV 132/76 زره­داربا نوار آلومینیومی ، عایق XLPE ، شیلد مسی با مقطع 95میلیمتر مربع ، با هادی آلومینیومی با مقطع میلیمتر مربع500 | مترطول | 6942000
5933 | 33431802 | کابل KV 132/76 زره­داربا نوار آلومینیومی ، عایق XLPE ، شیلد مسی با مقطع 95میلیمتر مربع ، با هادی آلومینیومی با مقطع میلیمتر مربع630 | مترطول | 7576000
5934 | 33431803 | کابل KV 132/76 زره­داربا نوار آلومینیومی ، عایق XLPE ، شیلد مسی با مقطع 95میلیمتر مربع ، با هادی آلومینیومی با مقطع میلیمتر مربع800 | مترطول | 8982000
5935 | 33431804 | کابل KV 132/76 زره­داربا نوار آلومینیومی ، عایق XLPE ، شیلد مسی با مقطع 95میلیمتر مربع ، با هادی آلومینیومی با مقطع میلیمتر مربع1000 | مترطول | 9881000
5936 | 33431805 | کابل KV 132/76 زره­داربا نوار آلومینیومی ، عایق XLPE ، شیلد مسی با مقطع 95میلیمتر مربع ، با هادی آلومینیومی با مقطع میلیمتر مربع1200 | مترطول | 11488000
5937 | 33431901 | کابل KV 132/76 زره­داربا سیم آلومینیومی ، عایق XLPE ، شیلد مسی با مقطع 95 میلیمتر مربع ، با هادی آلومینیومی با مقطع میلیمتر مربع500 | عدد | 6280000
5938 | 33431902 | کابل KV 132/76 زره­داربا سیم آلومینیومی ، عایق XLPE ، شیلد مسی با مقطع 95 میلیمتر مربع ، با هادی آلومینیومی با مقطع میلیمتر مربع630 | عدد | 6805000
5939 | 33431903 | کابل KV 132/76 زره­داربا سیم آلومینیومی ، عایق XLPE ، شیلد مسی با مقطع 95 میلیمتر مربع ، با هادی آلومینیومی با مقطع میلیمتر مربع800 | عدد | 7481000
5940 | 33431904 | کابل KV 132/76 زره­داربا سیم آلومینیومی ، عایق XLPE ، شیلد مسی با مقطع 95 میلیمتر مربع ، با هادی آلومینیومی با مقطع میلیمتر مربع1000 | عدد | 9385000
5941 | 33431905 | کابل KV 132/76 زره­داربا سیم آلومینیومی ، عایق XLPE ، شیلد مسی با مقطع 95 میلیمتر مربع ، با هادی آلومینیومی با مقطع میلیمتر مربع1200 | عدد | 10328000
5942 | 33431906 | کابل KV 132/76 زره­داربا سیم آلومینیومی ، عایق XLPE ، شیلد مسی با مقطع 95 میلیمتر مربع ، با هادی آلومینیومی با مقطع میلیمتر مربع1600 | عدد | 12051000
5943 | 33432001 | کابل KV 132/76 کرکره ای شده با عایق XLPE ، با هادی آلومینیومی با مقطع میلیمتر مربع500 | مترطول | 6595230
5944 | 33432002 | کابل KV 132/76 کرکره ای شده با عایق XLPE ، با هادی آلومینیومی با مقطع میلیمتر مربع630 | مترطول | 7115504
5945 | 33432003 | کابل KV 132/76 کرکره ای شده با عایق XLPE ، با هادی آلومینیومی با مقطع میلیمتر مربع800 | مترطول | 7720330
5946 | 33432004 | کابل KV 132/76 کرکره ای شده با عایق XLPE ، با هادی آلومینیومی با مقطع میلیمتر مربع1000 | مترطول | 9012414
5947 | 33432005 | کابل KV 132/76 کرکره ای شده با عایق XLPE ، با هادی آلومینیومی با مقطع میلیمتر مربع1200 | مترطول | 9892465
5948 | 33432006 | کابل KV 132/76 کرکره ای شده با عایق XLPE ، با هادی آلومینیومی با مقطع میلیمتر مربع1600 | مترطول | 11094400
5949 | 33432101 | کابل KV 230/132بدون زره با عایق XLPE ، شیلد مسی با مقطع 185 میلیمتر مربع ، با هادی آلومینیومی با مقطع میلیمتر مربع630 | مترطول | 12731000
5950 | 33432102 | کابل KV 230/132بدون زره با عایق XLPE ، شیلد مسی با مقطع 185 میلیمتر مربع ، با هادی آلومینیومی با مقطع میلیمتر مربع800 | مترطول | 13010000
5951 | 33432103 | کابل KV 230/132بدون زره با عایق XLPE ، شیلد مسی با مقطع 185 میلیمتر مربع ، با هادی آلومینیومی با مقطع میلیمتر مربع1000 | مترطول | 13949000
5952 | 33432104 | کابل KV 230/132بدون زره با عایق XLPE ، شیلد مسی با مقطع 185 میلیمتر مربع ، با هادی آلومینیومی با مقطع میلیمتر مربع1200 | مترطول | 14190000
5953 | 33432105 | کابل KV 230/132بدون زره با عایق XLPE ، شیلد مسی با مقطع 185 میلیمتر مربع ، با هادی آلومینیومی با مقطع میلیمتر مربع1600 | مترطول | 15141000
5954 | 33432106 | کابل KV 230/132بدون زره با عایق XLPE ، شیلد مسی با مقطع 185 میلیمتر مربع ، با هادی آلومینیومی با مقطع میلیمتر مربع2000 | مترطول | 18265000
5955 | 33432201 | کابل KV 230/132زره­داربا نوار آلومینیومی، عایق XLPE ، شیلد مسی با مقطع 185 میلیمتر مربع ، با هادی آلومینیومی با مقطع میلیمتر مربع630 | مترطول | 17127000
5956 | 33432202 | کابل KV 230/132زره­داربا نوار آلومینیومی، عایق XLPE ، شیلد مسی با مقطع 185 میلیمتر مربع ، با هادی آلومینیومی با مقطع میلیمتر مربع800 | مترطول | 18265000
5957 | 33432203 | کابل KV 230/132زره­داربا نوار آلومینیومی، عایق XLPE ، شیلد مسی با مقطع 185 میلیمتر مربع ، با هادی آلومینیومی با مقطع میلیمتر مربع1000 | مترطول | 19613000
5958 | 33432204 | کابل KV 230/132زره­داربا نوار آلومینیومی، عایق XLPE ، شیلد مسی با مقطع 185 میلیمتر مربع ، با هادی آلومینیومی با مقطع میلیمتر مربع1200 | مترطول | 21271000
5959 | 33432205 | کابل KV 230/132زره­داربا نوار آلومینیومی، عایق XLPE ، شیلد مسی با مقطع 185 میلیمتر مربع ، با هادی آلومینیومی با مقطع میلیمتر مربع1600 | مترطول | 23632000
5960 | 33432206 | کابل KV 230/132زره­داربا نوار آلومینیومی، عایق XLPE ، شیلد مسی با مقطع 185 میلیمتر مربع ، با هادی آلومینیومی با مقطع میلیمتر مربع2000 | مترطول | 25928000
5961 | 33432301 | کابل KV 230/132زره­داربا سیم آلومینیومی، عایق XLPE ، شیلد مسی با مقطع 185 میلیمتر مربع ، با هادی آلومینیومی با مقطع میلیمتر مربع630 | مترطول | 18168000
5962 | 33432302 | کابل KV 230/132زره­داربا سیم آلومینیومی، عایق XLPE ، شیلد مسی با مقطع 185 میلیمتر مربع ، با هادی آلومینیومی با مقطع میلیمتر مربع800 | مترطول | 19349000
5963 | 33432303 | کابل KV 230/132زره­داربا سیم آلومینیومی، عایق XLPE ، شیلد مسی با مقطع 185 میلیمتر مربع ، با هادی آلومینیومی با مقطع میلیمتر مربع1000 | مترطول | 20754000
5964 | 33432304 | کابل KV 230/132زره­داربا سیم آلومینیومی، عایق XLPE ، شیلد مسی با مقطع 185 میلیمتر مربع ، با هادی آلومینیومی با مقطع میلیمتر مربع1200 | مترطول | 22104000
5965 | 33432305 | کابل KV 230/132زره­داربا سیم آلومینیومی، عایق XLPE ، شیلد مسی با مقطع 185 میلیمتر مربع ، با هادی آلومینیومی با مقطع میلیمتر مربع1600 | مترطول | 24977000
5966 | 33432306 | کابل KV 230/132زره­داربا سیم آلومینیومی، عایق XLPE ، شیلد مسی با مقطع 185 میلیمتر مربع ، با هادی آلومینیومی با مقطع میلیمتر مربع2000 | مترطول | 27416000
5967 | 33432401 | کابل KV 230/132کرکره ای شده با عایق XLPE ، با هادی آلومینیومی با مقطع میلیمتر مربع630 | مترطول | 14743000
5968 | 33432402 | کابل KV 230/132کرکره ای شده با عایق XLPE ، با هادی آلومینیومی با مقطع میلیمتر مربع800 | مترطول | 15171000
5969 | 33432403 | کابل KV 230/132کرکره ای شده با عایق XLPE ، با هادی آلومینیومی با مقطع میلیمتر مربع1000 | مترطول | 16272000
5970 | 33432404 | کابل KV 230/132کرکره ای شده با عایق XLPE ، با هادی آلومینیومی با مقطع میلیمتر مربع1200 | مترطول | 17617000
5971 | 33432405 | کابل KV 230/132کرکره ای شده با عایق XLPE ، با هادی آلومینیومی با مقطع میلیمتر مربع1600 | مترطول | 19610000
5972 | 33432406 | کابل KV 230/132کرکره ای شده با عایق XLPE ، با هادی آلومینیومی با مقطع میلیمتر مربع2000 | مترطول | 21832000
5973 | 33432501 | افزایش هر میلیمتر مربع سطح مقطع شیلد مسی برای هر نوع کابل. | میلی‌متر مربع - مترطول | 7870
5974 | 33450101 | لینک باکس نوع A با بدنه استیل و IP54 شامل کلیه متعلقات (مقره، گلند، باسبار اتصالات، ارت و غیره) | دستگاه | 148000000
5975 | 33450102 | لینک باکس نوع A با بدنه استیل و IP66 شامل کلیه متعلقات (مقره، گلند، باسبار اتصالات، ارت و غیره) | دستگاه | 154000000
5976 | 33450103 | لینک باکس نوع A با بدنه استیل و IP68 شامل کلیه متعلقات (مقره، گلند، باسبار اتصالات، ارت و غیره) | دستگاه | 160000000
5977 | 33450104 | لینک باکس نوع B با بدنه استیل و IP54 شامل کلیه متعلقات (مقره، گلند، باسبار اتصالات، ارت و غیره) | دستگاه | 210000000
5978 | 33450105 | لینک باکس نوع B با بدنه استیل و IP66 شامل کلیه متعلقات (مقره، گلند، باسبار اتصالات، ارت و غیره) | دستگاه | 220000000
5979 | 33450106 | لینک باکس نوع B با بدنه استیل و IP68 شامل کلیه متعلقات (مقره، گلند، باسبار اتصالات، ارت و غیره) | دستگاه | 240000000
5980 | 33450107 | لینک باکس نوع C با بدنه استیل و IP54 شامل کلیه متعلقات (مقره، گلند، باسبار اتصالات، ارت و غیره) | دستگاه | 224000000
5981 | 33450108 | لینک باکس نوع C با بدنه استیل و IP66 شامل کلیه متعلقات (مقره، گلند، باسبار اتصالات، ارت و غیره) | دستگاه | 230000000
5982 | 33450109 | لینک باکس نوع C با بدنه استیل و IP68 شامل کلیه متعلقات (مقره، گلند، باسبار اتصالات، ارت و غیره) | دستگاه | 240000000
5983 | 33450110 | لینک باکس نوع D با بدنه استیل و IP54 شامل کلیه متعلقات (مقره، گلند، باسبار اتصالات، ارت و غیره) | دستگاه | 148000000
5984 | 33450111 | لینک باکس نوع D با بدنه استیل و IP66 شامل کلیه متعلقات (مقره، گلند، باسبار اتصالات، ارت و غیره) | دستگاه | 154000000
5985 | 33450112 | لینک باکس نوع D با بدنه استیل و IP68 شامل کلیه متعلقات (مقره، گلند، باسبار اتصالات، ارت و غیره) | دستگاه | 160000000
5986 | 33450113 | لینک باکس نوع E با بدنه استیل و IP54 شامل کلیه متعلقات (مقره، گلند، باسبار اتصالات، ارت و غیره) | دستگاه | 220000000
5987 | 33450114 | لینک باکس نوع E با بدنه استیل و IP66 شامل کلیه متعلقات (مقره، گلند، باسبار اتصالات، ارت و غیره) | دستگاه | 235000000
5988 | 33450115 | لینک باکس نوع E با بدنه استیل و IP68 شامل کلیه متعلقات (مقره، گلند، باسبار اتصالات، ارت و غیره) | دستگاه | 245000000
5989 | 33450202 | SVL 3 کیلوولت | عدد | 25000000
5990 | 33450204 | SVL 6 کیلوولت | عدد | 31000000
5991 | 33460101 | راکتور شانت سه فاز 400 کیلوولت و 50 مگاوار، 5 ستونه و گروه برداری YN | دستگاه | 81755000000
5992 | 33460102 | راکتور شانت سه فاز 230 کیلوولت و 25 مگاوار، 5 ستونه و گروه برداری YN | دستگاه | 70607000000
5993 | 33460103 | راکتور شانت سه فاز 20 کیلوولت و 25 مگاوار، 5 ستونه و گروه برداری YN | دستگاه | 24625000000
5994 | 33460104 | راکتور تک فاز، مناسب جهت اتصال به نوترال راکتور شانت 0.51 مگاوار، 25.6 کیلوولت | دستگاه | 8195000000
5995 | 33470101 | دیامتر کامل (از نوع خط خط، خط ترانس، ترانس ترانس) 400 کیلوولت، آرایش یک و نیم کلیدی | دیامتر | 204000000000
5996 | 33470102 | دیامتر ناقص با آرایش یک و نیم کلیدی خط یا ترانس 400 کیلوولت | دیامتر | 136000000000
5997 | 33470103 | فیدر خط یا ترانس 400 کیلوولت، آرایش باسبار دوبل ساده | فیدر | 68000000000
5998 | 33470104 | فیدر خط یا ترانس 400 کیلوولت، آرایش باسبار دوبل با سکسیونر موازی | فیدر | 76500000000
5999 | 33470105 | فیدر کوپلاژ 400 کیلوولت، آرایش باسبار دوبل ساده | فیدر | 68000000000
6000 | 33470111 | دیامتر کامل (از نوع خط خط، خط ترانس، ترانس ترانس) 230 کیلوولت، آرایش یک و نیم کلیدی | دیامتر | 93500000000
6001 | 33470113 | دیامتر ناقص با آرایش یک و نیم کلیدی خط یا ترانس 230 کیلوولت | دیامتر | 68000000000
6002 | 33470114 | فیدر خط یا ترانس 230 کیلوولت، آرایش باسبار دوبل ساده | فیدر | 34000000000
6003 | 33470115 | فیدر کوپلاژ 230 کیلوولت، آرایش باسبار دوبل | فیدر | 38250000000
6004 | 33470116 | فیدر کوپلاژ 230 کیلوولت، آرایش باسبار دوبل | فیدر | 34000000000
6005 | 33470122 | فیدر ترانس 132 کیلوولت، آرایش باسبار ساده | فیدر | 19012000000
6006 | 33470123 | فیدر کوپلاژ 132 کیلوولت، برای تقسیم طولی باسبار با کلید | فیدر | 17636000000
6007 | 33470124 | فیدر کوپلاژ 132 کیلوولت، برای تقسیم طولی باسبار با سکسیونر | فیدر | 10475000000
6008 | 33470125 | فیدر خط یا ترانس 132 کیلوولت با آرایش رینگ | فیدر | 22483000000
6009 | 33470132 | فیدر ترانس 63 کیلوولت، آرایش باسبار ساده | فیدر | 19012000000
6010 | 33470133 | فیدر کوپلاژ 63 کیلوولت، برای تقسیم طولی باسبار با کلید | فیدر | 17636000000
6011 | 33470134 | فیدر کوپلاژ 63 کیلوولت، برای تقسیم طولی باسبار با سکسیونر | فیدر | 10475000000
6012 | 33470135 | فیدر خط یا ترانس 63 کیلوولت با آرایش رینگ | فیدر | 22483000000
6013 | 33470143 | ترانس ولتاژ گازی سه فاز 132 کیلوولت | دستگاه | 2450000000
6014 | 33470144 | ترانس ولتاژ گازی سه فاز 63 کیلوولت | دستگاه | 2450000000
6015 | 33470148 | برقگیر اکسید فلزی گازی سه فاز، برای ولتاژ سیستم 132 کیلوولت، ولتاژ اندازه‌گیری‌شده‌ی 120 کیلوولت، کلاس SM | دستگاه | 2029000000
6016 | 33470149 | برقگیر اکسید فلزی گازی سه فاز، برای ولتاژ سیستم 63 کیلوولت، ولتاژ اندازه‌گیری‌شده‌ی 60 کیلوولت، کلاس SM | دستگاه | 2029000000
6017 | 33470150 | برقگیر اکسید فلزی گازی سه فاز، برای ولتاژ سیستم 63 کیلوولت، ولتاژ اندازه‌گیری‌شده‌ی 60 کیلوولت کلاس SL | دستگاه | 2029000000
6018 | 33470153 | باس داکت سه فاز 132 کیلوولت | متر طول | 273000000
6019 | 33470154 | باس داکت سه فاز 63 کیلوولت | متر طول | 273000000
6020 | 33470157 | بوشینگ 132 کیلوولت گاز به هوا تک‌فاز | عدد | 291000000
6021 | 33470158 | بوشینگ 63 کیلوولت گاز به هوا تک‌فاز | عدد | 291000000
6022 | 33470159 | کوپلینگ اتصال محفظه باسداکت 400 کیلوولت به ترانسفورماتور (بوشینگ 400 کیلوولت گاز به روغن) تک‌فاز | عدد | 723000000
6023 | 33470160 | کوپلینگ اتصال محفظه باسداکت 230 کیلوولت به ترانسفورماتور (بوشینگ 230 کیلوولت گاز به روغن) تک‌فاز | عدد | 468000000
6024 | 33470161 | کوپلینگ اتصال محفظه باسدا‌کت 132 کیلوولت به ترانسفورماتور (بوشینگ 132 کیلوولت گاز به روغن) تک‌فاز | عدد | 383000000
6025 | 33470162 | کوپلینگ اتصال محفظه باسداکت 63 کیلوولت به ترانسفورماتور (بوشینگ 63 کیلوولت گاز به روغن) تک‌فاز | عدد | 383000000
6026 | 33470163 | اضافه بهای تبدیل سه فاز 400 کیلوولت از نوع خروجی باسداکت به خروجی کابلی | فیدر | 25500000000
6027 | 33470164 | اضافه بهای تبدیل سه فاز 230 کیلوولت از نوع خروجی باسداکت به خروجی کابلی | فیدر | 15300000000
6028 | 33480101 | کلید قدرت سه فاز، 400 کیلوولت، با قدرت قطع 50 کیلوآمپر (سه مکانیزم، عملکرد تک فاز) | دستگاه | 11353000000
6029 | 33480201 | کلید قدرت سه فاز، 230 کیلوولت، با قدرت قطع 50 کیلوآمپر (سه مکانیزم، عملکرد تک فاز) | دستگاه | 7021000000
6030 | 33480202 | کلید قدرت سه فاز، 230 کیلوولت، با قدرت قطع 40 کیلوآمپر (سه مکانیزم، عملکرد تک فاز) | دستگاه | 5756000000
6031 | 33480203 | کلید قدرت سه فاز، 230 کیلوولت، با قدرت قطع 50 کیلوآمپر (تک مکانیزم، عملکرد سه فاز) | دستگاه | 4744000000
6032 | 33480204 | کلید قدرت سه فاز، 230 کیلوولت، با قدرت قطع 40 کیلوآمپر (تک مکانیزم، عملکرد سه فاز) | دستگاه | 3890000000
6033 | 33480301 | کلید قدرت سه فاز، 132 کیلوولت، با قدرت قطع 40 کیلوآمپر | دستگاه | 2695000000
6034 | 33480401 | کلید قدرت سه فاز 63 کیلوولت، با قدرت قطع 40 کیلوآمپر | دستگاه | 2594000000
6035 | 33480402 | کلید قدرت سه فاز 63 کیلوولت، با قدرت قطع 31.5 کیلوآمپر | دستگاه | 1373000000
6036 | 33480501 | کلید قدرت بیرونی سه فاز 33 کیلولت، 2500 آمپر، با قدرت قطع 31.5 کیلوآمپر | دستگاه | 1272000000
6037 | 33480502 | کلید قدرت بیرونی سه فاز 33 کیلولت، تا 2000 آمپر، با قدرت قطع 25 کیلوآمپر | دستگاه | 644000000
6038 | 33480601 | کلید قدرت بیرونی سه فاز 20 کیلولت، 2500 آمپر، با قدرت قطع 31.5 کیلوآمپر | دستگاه | 1272000000
6039 | 33480602 | کلید قدرت بیرونی سه فاز 20 کیلولت، تا 2000 آمپر، با قدرت قطع 25 کیلوآمپر. | دستگاه | 644000000
6040 | 33480702 | کلید سه‌ فاز کشویی، با عایق گازی 33 کیلوولت، بالاتر از 1250 آمپر | دستگاه | 465000000
6041 | 33480704 | کلید سه‌فاز کشویی، با عایق گازی 33 کیلوولت، 1250 آمپر | دستگاه | 370000000
6042 | 33480802 | کلید سه‌ فاز کشویی، با عایق گازی ۲۰ کیلوولت، بالاتر از 1250 آمپر | دستگاه | 417000000
6043 | 33480804 | کلید سه‌فاز کشویی، با عایق گازی ۲۰ کیلوولت، 1250 آمپر | دستگاه | 308000000
6044 | 33480901 | کلید سه‌ فاز کشویی، خلا 33 کیلوولت، 2000 و 2500 آمپر | دستگاه | 1179000000
6045 | 33480903 | کلید سه‌ فاز کشویی، خلا 33 کیلوولت، 1250 و 1600 آمپر | دستگاه | 949000000
6046 | 33481001 | کلید سه‌فاز کشویی، خلا ۲۰ کیلوولت، 2500 آمپر | دستگاه | 803000000
6047 | 33481002 | کلید سه‌فاز کشویی، خلا ۲۰ کیلوولت، 2000 آمپر | دستگاه | 745000000
6048 | 33481003 | کلید سه‌فاز کشویی، خلا ۲۰ کیلوولت، 1600 آمپر | دستگاه | 588000000
6049 | 33481004 | کلید سه‌فاز کشویی، خلا ۲۰ کیلوولت، 1250 آمپر | دستگاه | 454000000
6050 | 33490101 | سکسیونر سه فاز، 400 کیلوولت، 50 کیلوآمپر، با مکانیزم فرمان موتوری | دستگاه | 2108000000
6051 | 33490201 | سکسیونر سه فاز، 230 کیلوولت،50کیلوآمپر، با مکانیزم فرمان موتوری | دستگاه | 1183000000
6052 | 33490301 | سکسیونر سه فاز 132 کیلوولت، 3150 آمپر، 50 کیلوآمپر، با مکانیزم فرمان موتوری | دستگاه | 928000000
6053 | 33490302 | سکسیونرسه فاز 132 کیلوولت، 1600 آمپر، 40 کیلوآمپر، با مکانیزم فرمان موتوری | دستگاه | 748000000
6054 | 33490303 | سکسیونرسه فاز 132 کیلوولت، 1250 آمپر، 31.5 کیلوآمپر، با مکانیزم فرمان موتوری | دستگاه | 668000000
6055 | 33490401 | سکسیونرسه فاز 63 کیلوولت، 3150 آمپر، 40 کیلو آمپر، با مکانیزم فرمان موتوری | دستگاه | 698000000
6056 | 33490402 | سکسیونر سه فاز 63 کیلوولت، 1600 آمپر، 40کیلوآمپر، با مکانیزم فرمان موتوری | دستگاه | 548000000
6057 | 33490403 | سکسیونر سه فاز63 کیلوولت، 1250 آمپر، 31.5 کیلوآمپر، با مکانیزم فرمان موتوری | دستگاه | 520000000
6058 | 33490501 | سکسیونر سه فاز فشار متوسط، با مکانیزم فرمان موتوری نوع افقی HCB | دستگاه | 656000000
6059 | 33490502 | سکسیونر سه فاز فشار متوسط، با مکانیزم فرمان دستی نوع افقی HCB | دستگاه | 594000000
6060 | 33490503 | سکسیونر سه فاز فشار متوسط، با مکانیزم فرمان موتوری نوع عمودی Vertical | دستگاه | 357000000
6061 | 33490504 | سکسیونر سه فاز فشار متوسط، با مکانیزم فرمان دستی نوع عمودی Vertical | دستگاه | 292000000
6062 | 33490601 | سکسیونر سه فاز، 400 کیلوولت، 50 کیلوآمپر، با تیغه اتصال زمین، 40 کیلوآمپر، با مکانیزم فرمان موتوری تیغه اصلی و تیغه زمین | دستگاه | 2719000000
6063 | 33490701 | سکسیونر سه فاز، 230 کیلوولت،50کیلوآمپر، با تیغه اتصال زمین، 40 کیلوآمپر، با مکانیزم فرمان موتوری برای تیغه اصلی و تیغه زمین | دستگاه | 1522000000
6064 | 33490801 | سکسیونر سه فاز 132 کیلوولت، 3150 آمپر، 50 کیلوآمپر، با تیغه اتصال زمین، 40 کیلوآمپر، با مکانیزم فرمان موتوری برای تیغه اصلی و تیغه زمین | دستگاه | 1110000000
6065 | 33490802 | سکسیونرسه فاز 132 کیلوولت، 1600 آمپر، 40کیلوآمپر، با تیغه اتصال زمین، 40 کیلوآمپر، با مکانیزم فرمان موتوری برای تیغه اصلی و تیغه زمین | دستگاه | 958800000
6066 | 33490803 | سکسیونرسه فاز 132 کیلوولت، 1250 آمپر، 31.5 کیلوآمپر، با تیغه اتصال زمین، 31.5 کیلوآمپر، با مکانیزم فرمان موتوری برای تیغه اصلی و تیغه زمین | دستگاه | 882000000
6067 | 33490804 | سکسیونر سه فاز 132 کیلوولت، 3150 آمپر، 50 کیلوآمپر، با تیغه اتصال زمین، 40 کیلوآمپر، با مکانیزم فرمان موتوری برای تیغه اصلی و مکانیزم دستی تیغه زمین | دستگاه | 999000000
6068 | 33490805 | سکسیونرسه فاز 132 کیلوولت، 1600 آمپر، 40کیلوآمپر، با تیغه اتصال زمین، 40 کیلوآمپر، با مکانیزم فرمان موتوری برای تیغه اصلی و مکانیزم دستی تیغه زمین | دستگاه | 917000000
6069 | 33490806 | سکسیونرسه فاز 132 کیلوولت، 1250 آمپر، 31.5 کیلوآمپر، با تیغه اتصال زمین، 31.5 کیلوآمپر، با مکانیزم فرمان موتوری برای تیغه اصلی و مکانیزم دستی تیغه زمین | دستگاه | 800000000
6070 | 33490901 | سکسیونر سه فاز 63 کیلوولت، 3150 آمپر، 40 کیلوآمپر، با تیغه اتصال زمین 40 کیلوآمپر، با مکانیزم فرمان موتوری برای تیغه اصلی و تیغه زمین | دستگاه | 977000000
6071 | 33490902 | سکسیونر سه فاز 63 کیلوولت، 1600 آمپر، 40 کیلوآمپر، با تیغه اتصال زمین 40 کیلوآمپر، با مکانیزم فرمان موتوری برای تیغه اصلی و تیغه زمین | دستگاه | 819000000
6072 | 33490903 | سکسیونرسه فاز 63 کیلوولت، 1250 آمپر، 31.5 کیلوآمپر، با تیغه اتصال زمین، 31.5 کیلوآمپر، با مکانیزم فرمان موتوری برای تیغه اصلی و تیغه زمین | دستگاه | 801000000
6073 | 33490904 | سکسیونر سه فاز 63 کیلوولت، 3150 آمپر، 40 کیلوآمپر، با تیغه اتصال زمین 40 کیلوآمپر، با مکانیزم فرمان موتوری تیغه اصلی و مکانیزم دستی تیغه زمین | دستگاه | 931000000
6074 | 33490905 | سکسیونر سه فاز 63 کیلوولت، 1600 آمپر، 40 کیلوآمپر، با تیغه اتصال زمین 40 کیلوآمپر، با مکانیزم فرمان موتوری تیغه اصلی و مکانیزم دستی تیغه زمین | دستگاه | 763000000
6075 | 33490906 | سکسیونر سه فاز 63 کیلوولت، 1250 آمپر، 31.5 کیلوآمپر، با تیغه اتصال زمین 31.5 کیلوآمپر، با مکانیزم فرمان موتوری تیغه اصلی و مکانیزم دستی تیغه زمین | دستگاه | 706000000
6076 | 33491001 | سکسیونر بیرونی سه فاز، فشار متوسط، با تیغه اتصال زمین، با مکانیزم فرمان موتوری تیغه اصلی و تیغه زمین نوع افقی HCB | دستگاه | 930000000
6077 | 33491002 | سکسیونر بیرونی سه فاز، فشار متوسط، با تیغه اتصال زمین، با مکانیزم فرمان موتوری تیغه اصلی و مکانیزم دستی تیغه زمین نوع افقی HCB | دستگاه | 885000000
6078 | 33491003 | سکسیونر بیرونی سه فاز، فشار متوسط، با تیغه اتصال زمین، با مکانیزم فرمان دستی تیغه اصلی و تیغه زمین نوع افقی HCB | دستگاه | 772000000
6079 | 33491004 | سکسیونر بیرونی سه فاز، فشار متوسط، با تیغه اتصال زمین، با مکانیزم فرمان موتوری تیغه اصلی و تیغه زمین نوع عمودی Vertical | دستگاه | 584000000
6080 | 33491005 | سکسیونر بیرونی سه فاز، فشار متوسط، با تیغه اتصال زمین، با مکانیزم فرمان موتوری تیغه اصلی و مکانیزم دستی تیغه زمین نوع عمودی Vertical | دستگاه | 470000000
6081 | 33491006 | سکسیونر بیرونی سه فاز، فشار متوسط، با تیغه اتصال زمین، با مکانیزم فرمان دستی تیغه اصلی و تیغه زمین نوع عمودی Vertical | دستگاه | 367000000
6082 | 33491101 | سکسیونر پانتوگراف تک فاز، 400 کیلوولت، 50 کیلوآمپر، 3150 آمپر، با مکانیزم فرمان موتوری | دستگاه | 799000000
6083 | 33491102 | سکسیونر پانتوگراف تک فاز، 230 کیلوولت،40 کیلوآمپر، 3150 آمپر، با مکانیزم فرمان موتوری | دستگاه | 604000000
6084 | 33491103 | سکسیونر پانتوگراف تک فاز 132 کیلوولت، 3150 آمپر، 40 کیلوآمپر، با مکانیزم فرمان موتوری | دستگاه | 502000000
6085 | 33491104 | سکسیونر پانتوگراف تک فاز 63 کیلوولت، 3150 آمپر، 40 کیلوآمپر، با مکانیزم فرمان موتوری | دستگاه | 411000000
6086 | 33491201 | سکسیونر پانتوگراف تک فاز، 400 کیلوولت، 50 کیلوآمپر، 3150 آمپر، با مکانیزم فرمان موتوری، با تیغه زمین | دستگاه | 982000000
6087 | 33491202 | سکسیونر پانتوگراف تک فاز، 230 کیلوولت، 40 کیلوآمپر، 3150 آمپر، با مکانیزم فرمان موتوری، با تیغه زمین | دستگاه | 860000000
6088 | 33491203 | سکسیونر پانتوگراف تک فاز 132 کیلوولت، 3150 آمپر، 40 کیلوآمپر، با مکانیزم فرمان موتوری، با تیغه زمین | دستگاه | 695000000
6089 | 33491204 | سکسیونر پانتوگراف تک فاز 63 کیلوولت، 3150 آمپر، 40 کیلوآمپر، با مکانیزم فرمان موتوری، با تیغه زمین | دستگاه | 641000000
6090 | 33500101 | ترانس جریان 400 کیلوولت، جریان نامی 2000 آمپر و بالاتر، 7 هسته‌ای نوع اول | دستگاه | 2658000000
6091 | 33500102 | ترانس جریان 400 کیلوولت، جریان نامی 2000 آمپر و بالاتر، 7 هسته‌ای نوع دوم | دستگاه | 2938000000
6092 | 33500103 | ترانس جریان 400 کیلوولت، جریان نامی کمتر از 2000 آمپر، 7 هسته‌ای نوع اول | دستگاه | 2531000000
6093 | 33500104 | ترانس جریان 400 کیلوولت، جریان نامی کمتر از 2000 آمپر، 7 هسته‌ای نوع دوم | دستگاه | 2799000000
6094 | 33500105 | ترانس جریان 400 کیلوولت، جریان نامی 2000 آمپر و بالاتر، 6 هسته‌ای نوع اول | دستگاه | 2615000000
6095 | 33500106 | ترانس جریان 400 کیلوولت، جریان نامی 2000 آمپر و بالاتر، 6 هسته‌ای نوع دوم | دستگاه | 2528000000
6096 | 33500107 | ترانس جریان 400 کیلوولت، جریان نامی 2000 آمپر و بالاتر، 6 هسته‌ای نوع سوم | دستگاه | 2895000000
6097 | 33500108 | ترانس جریان 400 کیلوولت، جریان نامی کمتر از 2000 آمپر، 6 هسته‌ای نوع اول | دستگاه | 2490000000
6098 | 33500109 | ترانس جریان 400 کیلوولت، جریان نامی کمتر از 2000 آمپر، 6 هسته‌ای نوع دوم | دستگاه | 2408000000
6099 | 33500110 | ترانس جریان 400 کیلوولت، جریان نامی کمتر از 2000 آمپر، 6 هسته‌ای نوع سوم | دستگاه | 2757000000
6100 | 33500111 | ترانس جریان 400 کیلوولت، جریان نامی 2000 آمپر و بالاتر، 4 هسته‌ای نوع اول | دستگاه | 2528000000
6101 | 33500112 | ترانس جریان 400 کیلوولت، جریان نامی 2000 آمپر و بالاتر، 4 هسته‌ای نوع دوم | دستگاه | 2442000000
6102 | 33500113 | ترانس جریان 400 کیلوولت، جریان نامی کمتر از 2000 آمپر، 4 هسته‌ای نوع اول | دستگاه | 2408000000
6103 | 33500114 | ترانس جریان 400 کیلوولت، جریان نامی کمتر از 2000 آمپر، 4 هسته‌ای نوع دوم | دستگاه | 2326000000
6104 | 33500201 | ترانس جریان 230 کیلوولت، جریان نامی 1600 آمپر و بالاتر، 7 هسته‌ای نوع اول | دستگاه | 1533000000
6105 | 33500202 | ترانس جریان 230 کیلوولت، جریان نامی 1600 آمپر و بالاتر، 7 هسته‌ای نوع دوم | دستگاه | 1846000000
6106 | 33500203 | ترانس جریان 230 کیلوولت، جریان نامی کمتر از 1600 آمپر، 7 هسته‌ای نوع اول | دستگاه | 1533000000
6107 | 33500204 | ترانس جریان 230 کیلوولت، جریان نامی کمتر از 1600 آمپر، 7 هسته‌ای نوع دوم | دستگاه | 1605000000
6108 | 33500205 | ترانس جریان 230 کیلوولت، جریان نامی 1600 آمپر و بالاتر، 6 هسته‌ای نوع اول | دستگاه | 1533000000
6109 | 33500206 | ترانس جریان 230 کیلوولت، جریان نامی 1600 آمپر و بالاتر، 6 هسته‌ای نوع دوم | دستگاه | 1332000000
6110 | 33500207 | ترانس جریان 230 کیلوولت، جریان نامی 1600 آمپر و بالاتر، 6 هسته‌ای نوع سوم | دستگاه | 1605000000
6111 | 33500208 | ترانس جریان 230 کیلوولت، جریان نامی کمتر از 1600 آمپر، 6 هسته‌ای نوع اول | دستگاه | 1497000000
6112 | 33500209 | ترانس جریان 230 کیلوولت، جریان نامی کمتر از 1600 آمپر، 6 هسته‌ای نوع دوم | دستگاه | 1296000000
6113 | 33500210 | ترانس جریان 230 کیلوولت، جریان نامی کمتر از 1600 آمپر، 6 هسته‌ای نوع سوم | دستگاه | 1569000000
6114 | 33500211 | ترانس جریان 230 کیلوولت، جریان نامی 1600 آمپر و بالاتر، 4 هسته‌ای نوع اول | دستگاه | 1332000000
6115 | 33500212 | ترانس جریان 230 کیلوولت، جریان نامی 1600 آمپر و بالاتر، 4 هسته‌ای نوع دوم | دستگاه | 1260000000
6116 | 33500213 | ترانس جریان 230 کیلوولت، جریان نامی کمتر از 1600 آمپر، 4 هسته‌ای نوع اول | دستگاه | 1296000000
6117 | 33500214 | ترانس جریان 230 کیلوولت، جریان نامی کمتر از 1600 آمپر، 4 هسته‌ای نوع دوم | دستگاه | 1224000000
6118 | 33500301 | ترانس جریان 132 کیلوولت، جریان نامی بالاتر از 2500 آمپر، 4 هسته‌ای | دستگاه | 1373000000
6119 | 33500302 | ترانس جریان 132 کیلوولت، جریان نامی بالاتر از 1600 تا 2500 آمپر، 4 هسته‌ای. | دستگاه | 1222000000
6120 | 33500304 | ترانس جریان 132 کیلوولت، جریان نامی بالاتر از 1200 تا 1600 آمپر، 4 هسته‌ای | دستگاه | 871000000
6121 | 33500305 | ترانس جریان 132 کیلوولت، جریان نامی 400 تا 1200 آمپر، 4 هسته‌ای | دستگاه | 722000000
6122 | 33500306 | ترانس جریان 132 کیلوولت، جریان نامی 400 تا 1200 آمپر، 3 هسته‌ای | دستگاه | 693000000
6123 | 33500307 | ترانس جریان 132 کیلوولت، جریان نامی 400 تا 1200 آمپر، 2 هسته‌ای | دستگاه | 626000000
6124 | 33500401 | ترانس جریان 63 کیلوولت، جریان اتصال کوتاه 40 کیلوآمپر، جریان نامی بالاتر از 2500 آمپر، 4 هسته‌ای | دستگاه | 1230000000
6125 | 33500402 | ترانس جریان 63 کیلوولت، جریان اتصال کوتاه 40 کیلوآمپر، جریان نامی بالاتر از 1600 تا 2500 آمپر، 4 هسته‌ای | دستگاه | 1085000000
6126 | 33500404 | ترانس جریان 63 کیلوولت، جریان اتصال کوتاه 40 کیلوآمپر، جریان نامی بالاتر از 1200 تا 1600 آمپر، 4 هسته‌ای | دستگاه | 650000000
6127 | 33500405 | ترانس جریان 63 کیلوولت، جریان اتصال کوتاه 40 کیلوآمپر، جریان نامی 400 تا 1200 آمپر، 4 هسته‌ای | دستگاه | 534000000
6128 | 33500406 | ترانس جریان 63 کیلوولت، جریان اتصال کوتاه 40 کیلوآمپر، جریان نامی 400 تا 1200 آمپر، 3 هسته‌ای | دستگاه | 514000000
6129 | 33500407 | ترانس جریان 63 کیلوولت، جریان اتصال کوتاه 40 کیلوآمپر، جریان نامی 400 تا 1200 آمپر، 2 هسته‌ای | دستگاه | 460000000
6130 | 33500408 | ترانس جریان 63 کیلوولت، جریان اتصال کوتاه 31.5 کیلوآمپر، جریان نامی بالاتر از 2500 آمپر، 4 هسته‌ای | دستگاه | 1172000000
6131 | 33500409 | ترانس جریان 63 کیلوولت، جریان اتصال کوتاه 31.5 کیلوآمپر، جریان نامی بالاتر از 1600 تا 2500 آمپر، 4 هسته‌ای | دستگاه | 1034000000
6132 | 33500411 | ترانس جریان 63 کیلوولت، جریان اتصال کوتاه 31.5 کیلوآمپر، جریان نامی بالاتر از 1200 تا 1600 آمپر، 4 هسته‌ای | دستگاه | 619000000
6133 | 33500412 | ترانس جریان 63 کیلوولت، جریان اتصال کوتاه 31.5 کیلوآمپر، جریان نامی 400 تا 1200 آمپر، 4 هسته‌ای | دستگاه | 509000000
6134 | 33500413 | ترانس جریان 63 کیلوولت، جریان اتصال کوتاه 31.5 کیلوآمپر، جریان نامی 400 تا 1200 آمپر، 3 هسته‌ای | دستگاه | 490000000
6135 | 33500414 | ترانس جریان 63 کیلوولت، جریان اتصال کوتاه 31.5 کیلوآمپر، جریان نامی 400 تا 1200 آمپر، 2 هسته‌ای | دستگاه | 438000000
6136 | 33500501 | ترانس جریان بیرونی 33 کیلوولت دو هسته‌ای نوع اول یا دوم | دستگاه | 142000000
6137 | 33500601 | ترانس جریان بیرونی 20 کیلوولت دو هسته‌ای نوع اول یا دوم | دستگاه | 119000000
6138 | 33500701 | ترانس جریان پنجره ای (حلقوی) رزینی 1.2 کیلوولت، تا 600 آمپر | دستگاه | 118000000
6139 | 33500702 | ترانس جریان پنجره ای (حلقوی) رزینی 1.2 کیلوولت، بالاتر از 600 آمپر | دستگاه | 102000000
6140 | 33500703 | ترانس جریان پنجره ای (حلقوی) رزینی 1.2 کیلوولت، کوربالانس تا 100 آمپر، 5 ولت آمپر با کلاس دقت 3 | دستگاه | 43000000
6141 | 33500801 | ترانس جریان تابلویی 33 کیلوولت، 3 هسته‌ای | دستگاه | 58000000
6142 | 33500803 | ترانس جریان تابلویی 33 کیلوولت، 2 هسته‌ای نوع اول | دستگاه | 58000000
6143 | 33500804 | ترانس جریان تابلویی 33 کیلوولت، 2 هسته‌ای نوع دوم | دستگاه | 54000000
6144 | 33500901 | ترانس جریان تابلویی 20 کیلوولت، 3 هسته‌ای | دستگاه | 47000000
6145 | 33500903 | ترانس جریان تابلویی 20 کیلوولت، 2 هسته‌ای نوع اول | دستگاه | 41000000
6146 | 33500904 | ترانس جریان تابلویی 20 کیلوولت، 2 هسته‌ای نوع دوم | دستگاه | 43000000
6147 | 33510101 | ترانس ولتاژ 400 کیلوولت | دستگاه | 1099000000
6148 | 33510201 | ترانس ولتاژ 230 کیلوولت | دستگاه | 870000000
6149 | 33510301 | ترانس ولتاژ 132 کیلوولت | دستگاه | 702000000
6150 | 33510401 | ترانس ولتاژ 63 کیلوولت | دستگاه | 616000000
6151 | 33510411 | ترانس ولتاژ تابلویی 33 کیلوولت | دستگاه | 45000000
6152 | 33510412 | ترانس ولتاژ تابلویی 20 کیلوولت | دستگاه | 40000000
6153 | 33520101 | بوشینگ پرسلینی 400 کیلوولت، تا 1600 آمپر، برای هر فاز | دستگاه | 3407000000
6154 | 33520102 | بوشینگ پرسلینی 230 کیلوولت، تا 1600 آمپر، برای هر فاز | دستگاه | 2096000000
6155 | 33520103 | بوشینگ پرسلینی 132 کیلوولت، بالاتر از 1250 تا 2000 آمپر، برای هر فاز | دستگاه | 1153000000
6156 | 33520104 | بوشینگ پرسلینی 132 کیلوولت، تا 1250 آمپر، برای هر فاز، فضای نصب ترانس جریان بوشینگی 500 میلی‌متر | دستگاه | 761000000
6157 | 33520105 | بوشینگ پرسلینی 132 کیلوولت، تا 1250 آمپر، برای هر فاز | دستگاه | 721000000
6158 | 33520106 | بوشینگ پرسلینی 132 کیلوولت، تا 1250 آمپر، برای هر فاز، فاقد فضا برای نصب ترانس جریان بوشینگی | دستگاه | 662000000
6159 | 33520107 | بوشینگ پرسلینی 63 کیلوولت، بالاتر از 800 تا 1250 آمپر، برای هر فاز | دستگاه | 332000000
6160 | 33520108 | بوشینگ پرسلینی 63 کیلوولت، بالاتر از 800 تا 1250 آمپر، برای هر فاز، فاقد فضا برای نصب ترانس جریان بوشینگی | دستگاه | 312000000
6161 | 33520109 | بوشینگ پرسلینی 63 کیلوولت، تا 800 آمپر، برای هر فاز، فاقد فضا برای نصب ترانس جریان بوشینگی | دستگاه | 301000000
6162 | 33520110 | کاهش بهای ردیف های 110101 تا 110117 برای نشاندهنده شیشه شفاف به جای سطح روغن عقربه‌ای (مغناطیسی) | دستگاه | 28000000
6163 | 33520111 | بوشینگ پرسلینی 100 کیلوولت، تا 1250 آمپر، برای هر فاز، فاقد فضا برای نصب ترانس جریان بوشینگی | دستگاه | 366000000
6164 | 33520112 | بوشینگ پرسلینی 100 کیلوولت، تا 1250 آمپر، برای هر فاز، فضای برای نصب ترانس جریان بوشینگی 300 میلی متر | دستگاه | 386000000
6165 | 33520113 | بوشینگ پرسلینی 100 کیلوولت، تا 2000 آمپر، برای هر فاز، فضای برای نصب ترانس جریان بوشینگی 300 میلی متر | دستگاه | 496000000
6166 | 33520114 | بوشینگ پرسلینی 100 کیلوولت، تا 3150 آمپر، برای هر فاز، فضای برای نصب ترانس جریان بوشینگی 300 میلی متر | دستگاه | 1085000000
6167 | 33520201 | بوشینگ سیلیکونی 400 کیلوولت، تا 1600 آمپر، برای هر فاز | دستگاه | 4089000000
6168 | 33520202 | بوشینگ سیلیکونی 230 کیلوولت، تا 1600 آمپر، برای هر فاز | دستگاه | 2515000000
6169 | 33520203 | بوشینگ سیلیکونی 132 کیلوولت، بالاتر از 2000 تا 3150 آمپر، برای هر فاز | دستگاه | 1909000000
6170 | 33520204 | بوشینگ سیلیکونی 132 کیلوولت، بالاتر از 1250 تا 2000 آمپر، برای هر فاز | دستگاه | 1384000000
6171 | 33520205 | بوشینگ سیلیکونی 132 کیلوولت، تا 1250 آمپر، برای هر فاز | دستگاه | 866000000
6172 | 33520206 | بوشینگ سیلیکونی 63 کیلوولت، تا 1250 آمپر، برای هر فاز | دستگاه | 399000000
6173 | 33520207 | بوشینگ سیلیکونی 100 کیلوولت، تا 1250 آمپر، برای هر فاز، فاقد فضا برای نصب ترانس جریان بوشینگی | دستگاه | 439000000
6174 | 33520208 | بوشینگ سیلیکونی 100 کیلوولت، تا 1250 آمپر، برای هر فاز، فضای برای نصب ترانس جریان بوشینگی 300 میلی متر | دستگاه | 463000000
6175 | 33520209 | بوشینگ سیلیکونی 100 کیلوولت، تا 2000 آمپر، برای هر فاز، فضای برای نصب ترانس جریان بوشینگی 300 میلی متر | دستگاه | 595000000
6176 | 33520210 | بوشینگ سیلیکونی 100 کیلوولت، تا 3150 آمپر، برای هر فاز، فضای برای نصب ترانس جریان بوشینگی 300 میلی متر | دستگاه | 1302000000
6177 | 33520301 | بوشینگ پرسلینی عبوری از دیوار (Air to Air) 132 کیلوولت، تا 1250 آمپر، فضای نصب ترانس جریان بوشینگی معادل 400 میلی‌متر و با شیشه شفاف نشاندهنده سطح روغن | دستگاه | 1400000000
6178 | 33520302 | بوشینگ پرسلینی عبوری از دیوار (Air to Air) 63 کیلوولت، تا 1250 آمپر، فضای نصب ترانس جریان بوشینگی معادل 400 میلی‌متر و با شیشه شفاف نشاندهنده سطح روغن | دستگاه | 777000000
6179 | 33530101 | موج گیر 1 میلی‌هانری، 3150 آمپر، 50 کیلوآمپر | دستگاه | 1320000000
6180 | 33530102 | موج گیر 1 میلی‌هانری، 3150 آمپر، 50 کیلوآمپر | دستگاه | 720000000
6181 | 33530201 | موج گیر 1 میلی‌هانری، 2000 آمپر، 40 کیلوآمپر | دستگاه | 708000000
6182 | 33530202 | موج گیر 1 میلی‌هانری، 1600 آمپر، 40 کیلوآمپر | دستگاه | 576000000
6183 | 33530203 | موج گیر 1 میلی‌هانری، 1250 آمپر، 40 کیلوآمپر | دستگاه | 360000000
6184 | 33530301 | موج گیر 0.5 میلی‌هانری، 2000 آمپر، 40 کیلوآمپر | دستگاه | 456000000
6185 | 33530302 | موج گیر 0.5 میلی‌هانری، 1600 آمپر، 40 کیلوآمپر | دستگاه | 336000000
6186 | 33530303 | موج گیر 0.5 میلی‌هانری، 1250 آمپر، 40 کیلوآمپر | دستگاه | 156000000
6187 | 33530401 | موج گیر 0.3 میلی‌هانری، 2000 امپر، 40 کیلوآمپر | دستگاه | 372000000
6188 | 33530402 | موج گیر 0.3 میلی‌هانری، 1600 آمپر، 40 کیلوآمپر | دستگاه | 300000000
6189 | 33530403 | موج گیر 0.3 میلی‌هانری، 1250 امپر، 40 کیلوآمپر | دستگاه | 138000000
6190 | 33530404 | موج گیر 0.3 میلی‌هانری، 800 آمپر، 40 کیلوآمپر | دستگاه | 120000000
6191 | 33530405 | موج گیر 0.3 میلی‌هانری، 630 امپر، 40 کیلوآمپر | دستگاه | 108000000
6192 | 33530501 | راکتور خازن، 200 آمپر، 110 میکروهانری و بالاتر | دستگاه | 24000000
6193 | 33530502 | راکتور خازن، 200 آمپر، کمتر از 110 میکروهانری | دستگاه | 21600000
6194 | 33530503 | راکتور خازن، 100 آمپر، 110 میکروهانری و بالاتر | دستگاه | 21600000
6195 | 33530504 | راکتور خازن، 100 آمپر، کمتر از 110 میکروهانری | دستگاه | 20400000
6196 | 33530505 | راکتور خازن، 60 تا 75 آمپر، 100 میکروهانری و بالاتر | دستگاه | 20400000
6197 | 33530506 | راکتور خازن 60 تا 75 آمپر، کمتر از 100 میکروهانری | دستگاه | 19200000
6198 | 33550101 | مجموعه یراق‌آلات و کلمپ‌های یک زنجیره کششی، 400 کیلوولت، به صورت کامل با کلیه متعلقات، با قابلیت تنظیم طول برای باندل دو سیمه | زنجیره | 26694000
6199 | 33550102 | مجموعه یراق‌آلات و کلمپ‌های یک زنجیره کششی 400 کیلوولت، به صورت کامل با کلیه متعلقات، با قابلیت تنظیم طول برای باندل سه سیمه | زنجیره | 31869000
6200 | 33550103 | مجموعه یراق‌آلات و کلمپ‌های یک زنجیره کششی 400 کیلوولت، به صورت کامل با کلیه متعلقات، بدون قابلیت تنظیم طول برای باندل دو سیمه | زنجیره | 22257000
6201 | 33550104 | مجموعه یراق‌آلات و کلمپ‌های یک زنجیره کششی 400 کیلوولت، به صورت کامل با کلیه متعلقات، بدون قابلیت تنظیم طول برای باندل سه سیمه | زنجیره | 25744000
6202 | 33550105 | مجموعه یراق‌آلات و کلمپ‌های یک زنجیره آویزی 400 کیلوولت، به صورت کامل با کلیه متعلقات برای باندل دو سیمه | زنجیره | 16936000
6203 | 33550106 | مجموعه یراق‌آلات و کلمپ‌های یک زنجیره آویزی 400 کیلوولت، به صورت کامل با کلیه متعلقات برای باندل سه سیمه | زنجیره | 19039000
6204 | 33550111 | مجموعه یراق‌آلات و کلمپ‌های یک زنجیره کششی 230 کیلوولت، به صورت کامل با کلیه متعلقات، با قابلیت تنظیم طول برای باندل دو سیمه | زنجیره | 15133000
6205 | 33550112 | مجموعه یراق‌آلات و کلمپ‌های یک زنجیره کششی 230 کیلوولت، به صورت کامل با کلیه متعلقات، با قابلیت تنظیم طول برای باندل سه سیمه | زنجیره | 23399000
6206 | 33550113 | مجموعه یراق‌آلات و کلمپ‌های یک زنجیره کششی 230 کیلوولت، به صورت کامل با کلیه متعلقات، یدون قابلیت تنظیم طول برای باندل دو سیمه | زنجیره | 11645000
6207 | 33550114 | مجموعه یراق‌آلات و کلمپ‌های یک زنجیره کششی 230 کیلوولت، به صورت کامل با کلیه متعلقات، بدون قابلیت تنظیم طول برای باندل سه سیمه | زنجیره | 17231000
6208 | 33550115 | مجموعه یراق‌آلات و کلمپ‌های یک زنجیره آویزی 230 کیلوولت، به صورت کامل با کلیه متعلقات، باندل دو سیمه | زنجیره | 10920000
6209 | 33550116 | مجموعه یراق‌آلات و کلمپ‌های یک زنجیره آویزی 230 کیلوولت، به صورت کامل با کلیه متعلقات، باندل سه سیمه | زنجیره | 17576000
6210 | 33550121 | مجموعه یراق‌آلات و کلمپ‌های یک زنجیره کششی 132 کیلوولت، به صورت کامل با کلیه متعلقات، با قابلیت تنظیم طول برای هادی تک سیمه | زنجیره | 8589000
6211 | 33550122 | مجموعه یراق‌آلات و کلمپ‌های یک زنجیره کششی 132 کیلوولت، به صورت کامل با کلیه متعلقات، با قابلیت تنظیم طول برای باندل دو سیمه | زنجیره | 13293000
6212 | 33550123 | مجموعه یراق‌آلات و کلمپ‌های یک زنجیره کششی 132 کیلوولت، به صورت کامل با کلیه متعلقات، بدون قابلیت تنظیم طول برای هادی تک سیمه | زنجیره | 6511000
6213 | 33550124 | مجموعه یراق‌آلات و کلمپ‌های یک زنجیره کششی 132 کیلوولت، به صورت کامل با کلیه متعلقات، بدون قابلیت تنظیم طول برای باندل دو سیمه | زنجیره | 9552000
6214 | 33550125 | مجموعه یراق‌آلات و کلمپ‌های یک زنجیره آویزی 132 کیلوولت، به صورت کامل با کلیه متعلقات برای هادی تک سیمه | زنجیره | 3566000
6215 | 33550126 | مجموعه یراق‌آلات و کلمپ‌های یک زنجیره آویزی 132 کیلوولت، به صورت کامل با کلیه متعلقات برای باندل دو سیمه | زنجیره | 7106000
6216 | 33550131 | مجموعه یراق‌آلات و کلمپ‌های یک زنجیره کششی 63 کیلوولت، به صورت کامل با کلیه متعلقات، با قابلیت تنظیم طول برای هادی تک سیمه | زنجیره | 7779000
6217 | 33550132 | مجموعه یراق‌آلات و کلمپ‌های یک زنجیره کششی 63 کیلوولت، به صورت کامل با کلیه متعلقات، با قابلیت تنظیم طول برای باندل دو سیمه | زنجیره | 13967000
6218 | 33550133 | مجموعه یراق‌آلات و کلمپ‌های یک زنجیره کششی 63 کیلوولت، به صورت کامل با کلیه متعلقات، بدون قابلیت تنظیم طول برای هادی تک سیمه | زنجیره | 5026000
6219 | 33550134 | مجموعه یراق‌آلات و کلمپ‌های یک زنجیره کششی 63 کیلوولت، به صورت کامل با کلیه متعلقات، بدون قابلیت تنظیم طول برای باندل دو سیمه | زنجیره | 8555000
6220 | 33550135 | مجموعه یراق‌آلات و کلمپ‌های یک زنجیره آویزی 63 کیلوولت، به صورت کامل با کلیه متعلقات برای هادی تک سیمه | زنجیره | 2898000
6221 | 33550136 | مجموعه یراق‌آلات و کلمپ‌های یک زنجیره آویزی 63 کیلوولت، به صورت کامل با کلیه متعلقات برای باندل دو سیمه | زنجیره | 7106000
6222 | 33550141 | مجموعه یراق‌آلات زنجیره آویزی دوبل (V شکل) برای نصب یک لاین تراپ 63 یا 132 کیلوولت | زنجیره | 10102000
6223 | 33550142 | مجموعه یراق‌آلات زنجیره آویزی دوبل (V شکل) برای نصب یک لاین تراپ 230 یا 400 کیلوولت | زنجیره | 17677000
6224 | 33550151 | مجموعه یراق‌آلات یک اتصال سیم گارد، برای استقرار و اتصال مناسب سیم گارد به بدنه و سیستم زمین، با قابلیت تنظیم طول | مجموعه | 4371000
6225 | 33550152 | مجموعه یراق‌آلات یک اتصال سیم گارد، برای استقرار و اتصال مناسب سیم گارد به بدنه و سیستم زمین، بدون قابلیت تنظیم طول | مجموعه | 2166000
6226 | 33550203 | پیچ و مهره همراه واشر تخت و فنری استیل با هر سایز | کیلو گرم | 1680000
6227 | 33550501 | تهیه و تامین زنجیره مقره آویزی(I)80 کیلونیوتن برای سیمهای هادی HYENA ,LYNX ,HAWK | مجموعه | 5083000
6228 | 33550502 | تهیه و تامین زنجیره مقره آویزی(II) و (V) 80 کیلونیوتن برای سیمهای هادی HYENA ,LYNX ,HAWK | مجموعه | 13667000
6229 | 33550503 | تهیه و تامین زنجیره مقره کششی (I)80 کیلونیوتن برای سیمهای هادی HYENA ,LYNX ,HAWK | مجموعه | 6117000
6230 | 33550504 | تهیه و تامین زنجیره مقره کششی (II) 80 کیلونیوتن برای سیمهای هادی HYENA ,LYNX ,HAWK | مجموعه | 18933000
6231 | 33550509 | تهیه و تامین زنجیره مقره آویزی(I) 120 کیلونیوتن برای سیمهای هادی ,CANARY ,DRAKE CURLEW | مجموعه | 6930000
6232 | 33550510 | تهیه و تامین زنجیره مقره آویزی(II) و (V) 120 کیلونیوتن برای سیمهای هادی ,CANARY ,DRAKE CURLEW | مجموعه | 22500000
6233 | 33550511 | تهیه و تامین زنجیره مقره آویزی(I) 160 کیلونیوتن برای سیمهای هادی ,CANARY ,DRAKE CURLEW | مجموعه | 9870000
6234 | 33550512 | تهیه و تامین زنجیره مقره آویزی(II) و (V) 160 کیلونیوتن برای سیمهای هادی ,CANARY ,DRAKE CURLEW ,MARTIN. | مجموعه | 24675000
6235 | 33550513 | تهیه و تامین زنجیره مقره آویزی(I) 210 کیلونیوتن برای سیمهای هادی ,CANARY ,DRAKE CURLEW ,MARTIN. | مجموعه | 10370000
6236 | 33550514 | تهیه و تامین زنجیره مقره آویزی(II) و (V) 210 کیلونیوتن برای سیمهای هادی ,CANARY ,DRAKE CURLEW ,MARTIN. | مجموعه | 25925000
6237 | 33550518 | تهیه و تامین زنجیره مقره کششی (I) 160 کیلونیوتن برای سیمهای هادی ,CANARY ,DRAKE CURLEW ,MARTIN. | مجموعه | 12900000
6238 | 33550519 | تهیه و تامین زنجیره مقره کششی (II) 160 کیلونیوتن برای سیمهای هادی ,CANARY ,DRAKE CURLEW ,MARTIN. | مجموعه | 25775000
6239 | 33550520 | تهیه و تامین زنجیره مقره کششی (III) 160 کیلونیوتن برای سیمهای هادی ,CANARY ,DRAKE CURLEW ,MARTIN. | مجموعه | 66033000
6240 | 33550521 | تهیه و تامین زنجیره مقره کششی (II) 210 کیلونیوتن برای سیمهای هادی ,CANARY ,DRAKE CURLEW ,MARTIN. | مجموعه | 38575000
6241 | 33550522 | تهیه و تامین زنجیره مقره کششی (III) 210 کیلونیوتن برای سیمهای هادی ,CANARY ,DRAKE CURLEW ,MARTIN. | مجموعه | 78667000
6242 | 33550523 | تهیه و تامین زنجیره مقره کششی (I) تا 120 کیلونیوتن برای سیمهای هادی SQUAB | مجموعه | 7080000
6243 | 33550524 | تهیه و تامین زنجیره مقره کششی (II) تا 120 کیلونیوتن برای سیمهای هادی SQUAB. | مجموعه | 21200000
6244 | 33550525 | تهیه و تامین زنجیره مقره آویزی(I)80 کیلونیوتن برای سیمهای هادی SQUAB | مجموعه | 5785000
6245 | 33550526 | تهیه و تامین زنجیره مقره آویزی(II) و (V) 80 کیلونیوتن برای سیمهای هادی SQUAB. | مجموعه | 14400000
6246 | 33550527 | تهیه و تامین زنجیره مقره آویزی(II) و (V) 120 کیلونیوتن برای سیمهای هادی MARTIN | مجموعه | 24050000
6247 | 33550528 | تهیه و تامین زنجیره مقره آویزی(I) 160 کیلونیوتن برای سیمهای هادی MARTIN | مجموعه | 10386000
6248 | 33550529 | تهیه و تامین زنجیره مقره آویزی(II) و (V) 160 کیلونیوتن برای سیمهای هادی MARTIN. | مجموعه | 25967000
6249 | 33550530 | تهیه و تامین زنجیره مقره آویزی(I) 210 کیلونیوتن برای سیمهای هادی MARTIN. | مجموعه | 10700000
6250 | 33550531 | تهیه و تامین زنجیره مقره آویزی(II) و (V) 210 کیلونیوتن برای سیمهای هادی MARTIN | مجموعه | 26767000
6251 | 33550532 | تهیه و تامین زنجیره مقره کششی (I) 160 کیلونیوتن برای سیمهای هادی MARTIN. | مجموعه | 13600000
6252 | 33550533 | تهیه و تامین زنجیره مقره کششی (II) 160 کیلونیوتن برای سیمهای هادی MARTIN. | مجموعه | 28233000
6253 | 33550534 | تهیه و تامین زنجیره مقره کششی (III) 160 کیلونیوتن برای سیمهای هادی MARTIN. | مجموعه | 70100000
6254 | 33550535 | تهیه و تامین زنجیره مقره کششی (II) 210 کیلونیوتن برای سیمهای هادی MARTIN. | مجموعه | 41267000
6255 | 33550536 | تهیه و تامین زنجیره مقره کششی (III) 210 کیلونیوتن برای سیمهای هادی MARTIN. | مجموعه | 85467000
6256 | 33550601 | تهیه و تامین زنجیره آویزی سیم محافظ هوایی 80 کیلونیوتن بدون آرمورراد | مجموعه | 1800000
6257 | 33550602 | تهیه و تامین زنجیره آویزی سیم محافظ هوایی 80 کیلونیوتن با آرمورراد. | مجموعه | 2103000
6258 | 33550603 | تهیه و تامین زنجیره کششی سیم محافظ هوایی تا 120 کیلونیوتن . | مجموعه | 2245000
6259 | 33550604 | تهیه و تامین زنجیره آویزی سیم محافظ هوایی حاوی فیبر نوری با آرمورراد، 80 کیلونیوتن . | مجموعه | 3175000
6260 | 33550605 | تهیه و تامین زنجیره کششی سیم محافظ هوایی حاوی فیبر نوری تا 120 کیلونیوتن . | مجموعه | 6050000
6261 | 33550701 | تهیه و تامین جعبه اتصال فلزی دوراهی سیم OPGW مناسب برای انواع سیم تا 48 تار | دستگاه | 9250000
6262 | 33550702 | تهیه و تامین جعبه اتصال فلزی سه‌راهی سیم OPGW مناسب برای انواع سیم تا 48 تار | دستگاه | 10500000
6263 | 33550703 | تهیه و تامین جعبه اتصال فلزی چهارراهی سیم OPGW مناسب برای انواع سیم تا 48 تار | دستگاه | 12000000
6264 | 33550704 | تهیه و تامین کلمپ نگهدارنده[1] سیم محافظ هوایی حاوی فیبر نوری | مجموعه | 383000
6265 | 33550801 | تهیه و تامین فاصله دهنده ارتعاش گیر تک لولا برای خطوط با هر سطح ولتاژ و هر نوع هادی به صورت باندل دو سیمه. | مجموعه | 2350000
6266 | 33550802 | تهیه و تامین فاصله دهنده ارتعاش گیر دو لولا برای خطوط با هر سطح ولتاژ و هر نوع هادی به صورت باندل دو سیمه. | مجموعه | 4360000
6267 | 33550803 | تهیه و تامین فاصله دهنده ارتعاش گیر تک لولا برای خطوط با هر سطح ولتاژ و هر نوع هادی به صورت باندل سه سیمه. | مجموعه | 3133000
6268 | 33550804 | تهیه و تامین فاصله دهنده ارتعاش گیر دو لولا برای خطوط با هر سطح ولتاژ و هر نوع هادی به صورت باندل سه سیمه. | مجموعه | 6025000
6269 | 33550805 | تهیه و تامین فاصله دهنده ارتعاش گیر تک لولا برای خطوط با هر سطح ولتاژ و هر نوع هادی به صورت باندل چهار سیمه. | مجموعه | 4975000
6270 | 33550806 | تهیه و تامین فاصله دهنده ارتعاش گیر دو لولا برای خطوط با هر سطح ولتاژ و هر نوع هادی به صورت باندل چهار سیمه. | مجموعه | 8600000
6271 | 33550807 | تهیه و تامین فاصله دهنده جمپر برای خطوط با هر سطح ولتاژ و هر نوع هادی به صورت باندل دو سیمه. | مجموعه | 965000
6272 | 33550808 | تهیه و تامین فاصله دهنده جمپر برای خطوط با هر سطح ولتاژ و هر نوع هادی به صورت باندل سه سیمه. | مجموعه | 1300000
6273 | 33550809 | تهیه و تامین فاصله دهنده جمپر برای خطوط با هر سطح ولتاژ و هر نوع هادی به صورت باندل چهار سیمه. | مجموعه | 2167000
6274 | 33550901 | تهیه و تامین ارتعاش گیر برای سیمهای هادی HYENA ,LYNX ,HAWK SQUAB | مجموعه | 1465000
6275 | 33550902 | تهیه و تامین ارتعاش گیر برای سیم های هادی ,CANARY ,DRAKE CURLEW ,MARTIN. | مجموعه | 2140000
6276 | 33550903 | تهیه و تامین ارتعاش گیر برای هر نوع سیم محافظ. | مجموعه | 1273000
6277 | 33550904 | تهیه و تامین ارتعاش گیر برای سیم های محافظ هوایی حاوی فیبر نوری تا قطر 15 میلی متر. | مجموعه | 1551000
6278 | 33551001 | تهیه و تامین آرمورراد برای سیمهای هادی HYENA LYNX ,HAWK SQUAB. | مجموعه | 1360000
6279 | 33551002 | تهیه و تامین آرمورراد برای سیمهای هادی ,CANARY ,DRAKE CURLEW ,MARTIN | مجموعه | 2985000
6280 | 33551003 | تهیه و تامین آرمورراد برای سیمهای هادی SQUAB. | مجموعه | 1980000
6281 | 33551004 | تهیه و تامین آرمورراد برای سیمهای هادی CURLEW | مجموعه | 4250000
6282 | 33551005 | تهیه و تامین آرمورراد برای سیمهای هادی ,MARTIN | مجموعه | 5345000
6283 | 33551101 | تهیه و تامین گوی رنگی اعلام خطر برای انواع سیم های هادی و محافظ هوایی. | عدد | 5100000
6284 | 33551201 | تهیه و تامین وزنه تعادلی 25 کیلوگرمی | عدد | 4700000
6285 | 33551301 | تهیه و تامین غلاف تعمیری برای سیمهای هادی HYENA ,LYNX ,HAWK SQUAB | مجموعه | 305000
6286 | 33551302 | تهیه و تامین غلاف تعمیری برای سیمهای هادی ,CANARY ,DRAKE CURLEW ,MARTIN. | مجموعه | 640000
6287 | 33551303 | تهیه و تامین غلاف تعمیری برای سیمهای هادی SQUAB | مجموعه | 405000
6288 | 33551304 | تهیه و تامین غلاف تعمیری برای سیمهای هادی CURLEW | مجموعه | 750000
6289 | 33551305 | تهیه و تامین غلاف تعمیری برای سیمهای هادی MARTIN. | مجموعه | 820000
6290 | 33551401 | تهیه و تامین مفصل میانی برای انواع سیم محافظ هوایی. | عدد | 640000
6291 | 33551402 | تهیه و تامین مفصل میانی برای سیمهای هادی HYENA ,LYNX ,HAWK SQUAB | مجموعه | 720000
6292 | 33551403 | تهیه و تامین مفصل میانی برای سیمهای هادی ,CANARY ,DRAKE CURLEW ,MARTIN. | مجموعه | 2425000
6293 | 33551404 | تهیه و تامین مفصل میانی برای سیمهای هادی LYNX ,HAWK | مجموعه | 855000
6294 | 33551405 | تهیه و تامین مفصل میانی برای سیمهای هادی SQUAB | مجموعه | 1170000
6295 | 33551406 | تهیه و تامین مفصل میانی برای سیمهای هادی CURLEW | مجموعه | 2700000
6296 | 33551407 | تهیه و تامین مفصل میانی برای سیمهای هادی MARTIN. | مجموعه | 3180000
6297 | 33560101 | هادی‌های شبکه زمین مسی نرم (Annealed) با هر سطح مقطع | کیلو گرم | 992000
6298 | 33560201 | قالب گرافیتی جوش احتراقی چهار راه (ضربدری بدون برش هادی) برای هادی شبکه زمین با سطح مقطع تا 95 میلی‌متر مربع | عدد | 3552000
6299 | 33560202 | قالب گرافیتی جوش احتراقی چهار راه (ضربدری بدون برش هادی) برای هادی شبکه زمین با سطح مقطع تا 120 میلی‌متر مربع | عدد | 3840000
6300 | 33560203 | قالب گرافیتی جوش احتراقی چهار راه (ضربدری بدون برش هادی) برای هادی شبکه زمین با سطح مقطع تا 150 میلی‌متر مربع | عدد | 4224000
6301 | 33560204 | قالب گرافیتی جوش احتراقی چهار راه (ضربدری بدون برش هادی) برای هادی شبکه زمین با سطح مقطع تا 185 میلی‌متر مربع | عدد | 4512000
6302 | 33560205 | قالب گرافیتی جوش احتراقی چهار راه (ضربدری بدون برش هادی) برای هادی شبکه زمین با سطح مقطع 240 میلی‌متر مربع و بالاتر | عدد | 4992000
6303 | 33560206 | قالب گرافیتی جوش احتراقی سه‌راه برای اتصال رایزر سایز 35 میلی‌متر مربعی به هر سایز هادی شبکه زمین | عدد | 2736000
6304 | 33560207 | قالب گرافیتی جوش احتراقی سه‌راه برای اتصال رایزر سایز 50 و 70 میلی‌متر مربعی به هر سایز هادی شبکه زمین | عدد | 2832000
6305 | 33560208 | قالب گرافیتی جوش احتراقی سه‌راه برای اتصال رایزر سایز 95 و 120 میلی‌متر مربعی به هر سایز هادی شبکه زمین | عدد | 2928000
6306 | 33560209 | قالب گرافیتی جوش احتراقی سه‌راه برای اتصال رایزر سایز 150 و 185 میلی‌متر مربعی به هر سایز هادی شبکه زمین | عدد | 3072000
6307 | 33560210 | قالب گرافیتی جوش احتراقی سه‌راه برای اتصال رایزر سایز 240 میلی‌متر مربعی و بالاتر به هر سایز هادی شبکه زمین | عدد | 3360000
6308 | 33560211 | قالب گرافیتی جوش احتراقی جهت اتصال میله راد زمین به شبکه زمین با سطح مقطع تا 150 میلی متر مربعی | عدد | 3168000
6309 | 33560212 | قالب گرافیتی جوش احتراقی جهت اتصال میله راد زمین به شبکه زمین با سطح مقطع 185 میلی متر مربعی و بالاتر از آن | عدد | 3408000
6310 | 33560301 | ارت موقت سه فاز به صورت کامل همراه کلمپ اتصال به هادی فاز و سیستم زمین ، هادی مسی روکش دار، دسته عایق و مفصل و بوشن به طول مناسب برای سوئیچ‌گیر 63 و 132 کیلوولت | دستگاه | 57600000
6311 | 33560302 | ارت موقت سه فاز به صورت کامل همراه کلمپ اتصال به هادی فاز و سیستم زمین ، هادی مسی روکش دار، دسته عایق و مفصل و بوشن به طول مناسب برای سوئیچ‌گیر 230 و 400 کیلوولت | دستگاه | 86400000
6312 | 33560401 | پودر جوش بسته بندی شده در حجم و بسته مناسب برای یک جوش همراه پولکی مسی و فتیله (باروت یا چاشنی) | کیلو گرم | 1650000
6313 | 33561001 | تهیه و تامین میله زمین با قطر 20 میلی متر و به طول 2 متر با کلمپ اتصال میله به سیم با روکش گالوانیزه . | عدد | 1375000
6314 | 33561002 | تهیه و تامین میله زمین با قطر 20 میلی متر و به طول 2 متر با کلمپ اتصال میله به سیم با روکش مسی. | عدد | 1875000
6315 | 33561003 | تهیه و تامین کلمپ اتصال سیم زمین به برج (یا سیم به سیم) با روکش گالوانیزه | عدد | 305000
6316 | 33561004 | تهیه و تامین کلمپ اتصال سیم زمین به برج (یا سیم به سیم) با روکش مسی | عدد | 665000
6317 | 33570101 | دیسکرپنسی سوئیچ | دستگاه | 15000000
6318 | 33570102 | سلکتور سوئیچ | دستگاه | 700000
6319 | 33570103 | سلکتورسوئیچ کلیددار | دستگاه | 1500000
6320 | 33570104 | چراغ سیگنال | دستگاه | 400000
6321 | 33570105 | پوش باتن معمولی | دستگاه | 400000
6322 | 33570106 | پوش باتن چراغدار | دستگاه | 1500000
6323 | 33570107 | پوش باتن نوع قارچی | دستگاه | 2500000
6324 | 33570108 | سمافور عقربه ای یا نشاندهنده با لامپ LED | دستگاه | 800000
6325 | 33570109 | واحد آلارم 10 پنجره‌ای | دستگاه | 13750000
6326 | 33570110 | واحد آلارم 16 پنجره‌ای | دستگاه | 18000000
6327 | 33570111 | واحد آلارم 20 پنجره‌ای | دستگاه | 19500000
6328 | 33570112 | واحد آلارم 24 پنجره‌ای | دستگاه | 21833000
6329 | 33570113 | واحد آلارم 36 پنجره‌ای | دستگاه | 45960000
6330 | 33570213 | ولت متر دو تائی با ابعاد 96×96 میلی‌متر | دستگاه | 9000000
6331 | 33570214 | فرکانس متر دوتائی با ابعاد 96×96 میلی‌متر | دستگاه | 9000000
6332 | 33570215 | سنکروسکوپ با ابعاد 96×96 میلی‌متر | دستگاه | 19000000
6333 | 33570301 | تست بلاک جریانی یا ولتاژی | دستگاه | 10000000
6334 | 33570302 | تست پلاگ جریانی یا ولتاژی | دستگاه | 10000000
6335 | 33580101 | دستگاه‌ اندازه‌گیری مرکزی با کلاس دقت 2/0 | دستگاه | 43000000
6336 | 33580102 | دستگاه ‌اندازه‌گیری مرکزی با کلاس دقت 5/0 | دستگاه | 13500000
6337 | 33580103 | کنتور اندازه‌گیری توان اکتیو و راکتیو | دستگاه | 68000000
6338 | 33580203 | واحد آلارم از نوع LCD ابعاد 96×96 با قابلیت ثبت وقایع | دستگاه | 35000000
6339 | 33580204 | واحد آلارم از نوع LCD ابعاد 144×144با قابلیت ثبت وقایع | دستگاه | 36000000
6340 | 33580301 | ثبات خطای دیجیتال توزیع شده برای هر فیدر | دستگاه | 100000000
6341 | 33580302 | ثبات وقایع دیجیتال توزیع شده برای هر فیدر | دستگاه | 90000000
6342 | 33580303 | تابلو ثبات خطای مجتمع شامل چهار کارت (هر کارت شامل 8 ورودی آنالوگ و 16 ورودی دیجیتال) | مجموعه | 1210000000
6343 | 33580304 | تابلو ثبات وقایع مجتمع شامل چهار کارت (هر کارت شامل 32 ورودی دیجیتال) | مجموعه | 1060000000
6344 | 33580401 | تنظیم کننده اتوماتیک ولتاژ ترانسفورماتور قدرت (AVR) | دستگاه | 510000000
6345 | 33580402 | قابلیت پروتکل IEC 61850 با پورت فیبر نوری برای AVR | دستگاه | 390000000
6346 | 33580403 | قابلیت پروتکل IEC 61850 با پورت اترنت برای AVR | دستگاه | 465000000
6347 | 33580404 | نشاندهنده شماره TAP ترانس | دستگاه | 12500000
6348 | 33580405 | کنترل کننده توان راکتیو (VCR) | دستگاه | 40000000
6349 | 33580501 | ترانسدیوسر تک فاز ولتاژی، جریانی، دما یا فرکانسی | دستگاه | 8600000
6350 | 33580502 | ترانسدیوسر سه فاز ولتاژی یا جریانی | دستگاه | 16000000
6351 | 33580503 | ترانسدیوسر توان | دستگاه | 17000000
6352 | 33580505 | ترانسدیوسر تپ چنجر ترانس | دستگاه | 10000000
6353 | 33580506 | ترانسدیوسر سه فاز با قابلیت خروجی Modbus و چهار خروجی انالوگ | دستگاه | 25700000
6354 | 33580601 | تایمر با رنج ولتاژی 24 تا 220 ولت AC/DC با 4 کنتاکت خروجی | دستگاه | 3300000
6355 | 33580602 | رله کمکی با رنج ولتاژی 24 تا 220 ولت AC/DC با 4 کنتاکت خروجی | دستگاه | 2000000
6356 | 33580603 | کارت اضافی جهت تابلو ثبات خطای مجتمع. | دستگاه | 100000000
6357 | 33580604 | کارت اضافی جهت تابلو ثبات وقایع مجتمع. | دستگاه | 70000000
6358 | 33580605 | قابلیت موازی‌کردن تا شش ترانس تنظیم کننده اتوماتیک ولتاژ ترانسفورماتور قدرت. | دستگاه | 80000000
6359 | 33590101 | Server مشخصات پایه کامپیوتر صنعتی جدول شماره 5 مقدمه | دستگاه | 677000000
6360 | 33590102 | Engineering Work Station Computer with 23inch Monitor مشخصات پایه کامپیوتر صنعتی مطابق جدول شماره 5 مقدمه | دستگاه | 727000000
6361 | 33590103 | Operator Work Station Computer with two 23inch Monitors مشخصات پایه کامپیوتر صنعتی مطابق جدول شماره 5 مقدمه | دستگاه | 777000000
6362 | 33590104 | سوئیچ KVM (Keyboard Video Mouse) به همراه متعلقات | دستگاه | 339000000
6363 | 33590105 | Gateway (External) | دستگاه | 677000000
6364 | 33590106 | GPS (with all necessary) | دستگاه | 418000000
6365 | 33590108 | سوئیچ در سطح پست مطابق مشخصات پایه در جدول شماره 3 Station Level Ethernet Switch | دستگاه | 438000000
6366 | 33590109 | سوئیچ در سطح بی مطابق مشخصات پایه در جدول شماره 4 Bay Level Ethernet Switch | دستگاه | 473000000
6367 | 33590110 | Common BCU مطابق مشخصات پایه جدول شماره 1 | دستگاه | 1155000000
6368 | 33590111 | BCU مطابق مشخصات پایه جدول شماره 2 | دستگاه | 1095000000
6369 | 33590112 | مبدل صنعتی ولتاژ DC 110 تا 220 ولت به 48 ولت یا 12 ولت متناسب با توان و ولتاژ تغذیه کامپیوترهای سیستم | دستگاه | 48000000
6370 | 33590113 | مبدل پروتکل و پورت مبدل نظیر RS 422/432/485 به فیبر نوری یا اترنت و یا مبدل اترنت به فیبر نوری و برعکس . | دستگاه | 69000000
6371 | 33590114 | کلیه نرم افزارهای مربوط Configuration و Reconfiguration و سرورها و HMI ها و سیستم عامل و REDUNDANCY و خواندن مقادیر و مشاهده حوادث و اتفاقات و بطور کلی تمامی نرم افزارهایی که برای تکمیل سیستم DCS بنا به نیاز طرح بر اساس نظر کارفرما و مشاور لازم است. | مجموعه | 11376000000
6372 | 33600101 | رله دیستانس حفاظت خطوط انتقال400 و 230 کیلوولت با قابلیت‌های پایه (جدول 1 الف) | عدد | 1928000000
6373 | 33600102 | رله دیستانس حفاظت خطوط 132و 63 کیلو ولت با قابلیت‌های پایه (جدول 1 ب) | عدد | 1755000000
6374 | 33600103 | رله دیفرانسیل طولی برای خطوط انتقال230 و 400 کیلوولت با قابلیت‌های پایه (جدول 2 الف) | عدد | 2340000000
6375 | 33600104 | رله دیفرانسیل طولی برای خطوط فوق توزیع 63 و 132 کیلوولت با قابلیت‌های پایه (جدول 2 ب) | عدد | 2265000000
6376 | 33600105 | رله دیفرانسیل جهت حفاظت ترانسفور ماتور انتقال با قابلیت‌های پایه (جدول 3 الف)، به صورت دو سیم پیچه | عدد | 939000000
6377 | 33600106 | رله دیفرانسیل جهت حفاظت ترانسفور ماتور انتقال با قابلیت‌های پایه (جدول 3 الف)، به صورت سه سیم پیچه | عدد | 1105000000
6378 | 33600107 | رله دیفرانسیل جهت حفاظت ترانسفور ماتور انتقال با قابلیت‌های پایه (جدول 3 الف)، به صورت چهار سیم پیچه | عدد | 2055000000
6379 | 33600108 | رله دیفرانسیل جهت حفاظت ترانسفور ماتور انتقال با قابلیت‌های پایه (جدول 3 الف)، به صورت پنج سیم پیچه | عدد | 2055000000
6380 | 33600109 | رله دیفرانسیل جهت حفاظت ترانسفور ماتور فوق توزیع با قابلیت‌های پایه (جدول 3 ب)، به صورت دو سیم پیچه | عدد | 845000000
6381 | 33600110 | رله دیفرانسیل جهت حفاظت ترانسفور ماتور فوق توزیع با قابلیت‌های پایه (جدول 3 ب)، به صورت سه سیم پیچه | عدد | 1105000000
6382 | 33600111 | رله دیفرانسیل باس بار سه فاز، با مشخصه امپدانس بالا (High Impedance) با امکانات و قابلیت‌های پایه (جدول 4 ب) ذکر شده در مقدمه فصل | عدد | 733000000
6383 | 33600112 | رله حفاظت باسبار امپدانس کم متمرکز ( Central Low Impedance ) با امکانات و قابلیت های پایه (جدول 4 الف) ذکر شده در مقدمه | عدد | 2068000000
6384 | 33600113 | رله حفاظت جریانی فیدر باس کوپلر باقابلیت‌های پایه (جدول 6 ب) | عدد | 268000000
6385 | 33600114 | رله حفاظت کلید با قابلیت‌های پایه (جدول 5) | عدد | 992000000
6386 | 33600115 | رله اضافه جریان جهت دار در خطوط 132 و 63 کیلو ولت و یا فیدر نیرو گاهی باقابلیت‌های پایه (جدول 6 الف) | عدد | 374000000
6387 | 33600116 | رله حفاظت فیدر ترانس در آرایش یک و نیم کلیدی به صورت سه فاز | عدد | 733000000
6388 | 33600117 | رله حفاظت خطای زمین محدود شده ترانس از نوع با امپدانس بالا (High Impedance Restricted Earth Fault) | عدد | 268000000
6389 | 33600118 | رله حفاظت خطای زمین محدود شده ترانس از نوع با امپدانس پائین (Low Impedance Restricted Earth Fault) با فانکشن مجزا جهت سمت HV و LV ترانس | عدد | 845000000
6390 | 33600119 | رله حفاظت جریانی سمت HV ترانس باقابلیت‌های پایه (جدول 6 ب) | عدد | 268000000
6391 | 33600120 | رله حفاظت جریانی سمت LV ترانس باقابلیت‌های پایه (جدول 6 ب) | عدد | 268000000
6392 | 33600121 | رله حفاظت جریانی سمت سیم پیچ ثالثیه ترانس با قابلیت‌های پایه (جدول 6 ب) | عدد | 268000000
6393 | 33600122 | رله اضافه جریان تک فاز ترانسفورماتور (High set & Low set Over Current) | عدد | 268000000
6394 | 33600123 | رله جریان زمین حساس (Sensitive earth fault) باقابلیت‌های پایه | عدد | 268000000
6395 | 33600124 | رله جریان زمین ( Standby earth fault) | عدد | 268000000
6396 | 33600125 | رله حفاظت ولتاژی ترانس باقابلیت‌های پایه (جدول 6 ج) | عدد | 343000000
6397 | 33600126 | رله حذف بار اضافه و کاهش ولتاژ و فرکانس 5 مرحله ای frequency /voltage load shedding | عدد | 687000000
6398 | 33600127 | رله حفاظت جریانی حذف بار ترانس load sharing | عدد | 268000000
6399 | 33600128 | رله حفاظت دیفرانسیل راکتور با مشخصه امپدانس کم (Low Impedance) و سه فاز | عدد | 845000000
6400 | 33600130 | رله حفاظت جریانی راکتور باقابلیت‌های پایه (جدول 6 ب) | عدد | 268000000
6401 | 33600131 | رله حفاظت ولتاژی راکتور باقابلیت‌های پایه (جدول 6 ج) | عدد | 343000000
6402 | 33600132 | رله حفاظت جریانی فیدر خازنی باقابلیت‌های پایه (جدول 6 ب) | عدد | 268000000
6403 | 33600133 | رله حفاظت نامتعادلی unbalancy جریان جهت فیدرهای خازنی | عدد | 268000000
6404 | 33600134 | رله حفاظت جریانی فیدر خروجی توزیع (11و 20و 33 کیلوولت) باقابلیت‌های پایه (جدول 6 ب) | عدد | 268000000
6405 | 33600135 | رله حفاظت جریانی فیدر های باس کوپلر توزیع (11و 20و 33 کیلوولت) باقابلیت‌های پایه (جدول 6 ب) | عدد | 268000000
6406 | 33600136 | رله حفاظت ولتاژی باس بار توزیع (11و 20و 33 کیلوولت) باقابلیت‌های پایه (جدول 6 ج) | عدد | 343000000
6407 | 33600137 | رله حفاظت جریان زمین حساس جهت فیدرهای توزیع (11و 20و 33 کیلوولت) | عدد | 268000000
6408 | 33600138 | رله تریپ با قابلیت ذکر شده در مقدمه و با 4 کنتاکت | عدد | 22000000
6409 | 33600139 | رله نظارت بر صحت برقراری تغذیه و مدارات تریپ (Trip Circuit Supervision Relay) | عدد | 20000000
6410 | 33600140 | رله وصل(Close) با قابلیت ذکر شده در مقدمه و با 4 کنتاکت | عدد | 22000000
6411 | 33600141 | رله نظارت بر صحت برقراری تغذیه و مدارات وصل (Close Circuit Supervision Relay) | عدد | 20000000
6412 | 33600142 | رله لاک اوت با قابلیت reset بصورت دستی و الکتریکی | عدد | 22000000
6413 | 33600144 | رله کمکی سرعت بالا کمتر از 10 میلی ثانیه با 4 کنتاکت | عدد | 22000000
6414 | 33600145 | رله کمکی سرعت بالا کمتر از 10 میلی ثانیه با 8 کنتاکت | عدد | 57000000
6415 | 33600146 | رله کمکی سرعت بالا کمتر از 10 میلی ثانیه با 4 کنتاکت و دارای پرچم (Flag) | عدد | 60000000
6416 | 33600147 | رله کمکی جهت نظارت برمدار ترانس ولتاژ به صورت سه فاز (fuse failure) | مجموعه | 12000000
6417 | 33600148 | رله کمکی جهت نظارت برمدار ترانس ولتاژ به صورت تک فاز (fuse failure) | مجموعه | 4000000
6418 | 33600149 | تست بلاک با چهارده کنتاکت | عدد | 11000000
6419 | 33600150 | تست پلاگ مناسب برای ردیف 251223 | عدد | 35000000
6420 | 33600151 | تست بلاک با چهارده کنتاکت با قابلیت اتصال کوتاه ثانویه ترانس جریان | عدد | 42000000
6421 | 33600152 | تست پلاگ مناسب برای ردیف 251227 | عدد | 70000000
6422 | 33600155 | رله سنکرون سوئیچ کلید قدرت | دستگاه | 2500000000
6423 | 33600157 | تبدیل پورت اترنت به پورت فیبر نوری جهت Common BCUو BCU | عدد | 21000000
6424 | 33600162 | رله سنکروچک | دستگاه | 189000000
6425 | 33600163 | رله حفاظت جریانی فیدر فشار متوسط باقابلیت‌های پایه (جدول 7 الف) | دستگاه | 80000000
6426 | 33600164 | رله حفاظت جریان زمین حساس فیدر فشار متوسط باقابلیت‌های پایه (جدول 7 ب) | دستگاه | 65000000
6427 | 33600166 | پورت مضاعف ارتباطی با سیستم اتوماسیون جهت رله‌ های نیومریک | عدد | 143000000
6428 | 33600167 | قابلیت پروتکل IEC 61850 با پورت فیبر نوری برای رله های نیومریک | عدد | 143000000
6429 | 33600168 | قابلیت پروتکل IEC 61850 با پورت اترنت برای رله های نیومریک | عدد | 93000000
6430 | 33600169 | قابلیت تنظیم زمانی پورت IRIG-B و SNTP برای رله های نیومریک | عدد | 45000000
6431 | 33600170 | قابلیت فانکشن کنترلی با HMI گرافیکی (BCU) برای رله های نیومریک حفاظت جریانی | عدد | 150000000
6432 | 33600171 | کارت I/O دارای تا 8 ورودی (Input) دیجیتال و تا 8 خروجی (Output) دیجیتال در رله‌های نیومریک | عدد | 60000000
6433 | 33600172 | قابلیت عملکرد حفاظتی مهو برای رله دیستانس | عدد | 91000000
6434 | 33600173 | قابلیت عملکرد حفاظت اضافه و کاهش ولتا‍ژ (Over/Under voltage) برای رله‌های نیومریک حفاظت جریانی | عدد | 106000000
6435 | 33600174 | قابلیت عملکرد حفاظت خرابی کلید (CBF) تعبیه شده در رله دیستانس | عدد | 43000000
6436 | 33600175 | قابلیت عملکرد حفاظت خرابی خطای کلید (CBF) با حفاظت شورت زون برای رله‌های نیومریک حفاظت جریانی | عدد | 22000000
6437 | 33600176 | قابلیت عملکرد حفاظت ولتاژی (Over/Under voltage) برای رله‌های نیومریک حفاظت جریانی | عدد | 106000000
6438 | 33600177 | قابلیت عملکرد حفاظت ترانسفورماتور موجود در زون حفاظتی خط در رله های دیفرانسیل طولی | عدد | 53000000
6439 | 33600178 | قابلیت پوشش 4 فیدر مضاعف به حفاظت باسبار | عدد | 413600000
6440 | 33600179 | تبدیل پورت‌های اترنت به فیبرنوری در تجهیزات سیستم کنترل نیومریک | عدد | 60000000
6441 | 33600180 | یک زوج پورت اترنت مضاعف جهت سوییچ های سطح پست و سطح بی | عدد | 35000000
6442 | 33600181 | یک زوج پورت فیبر نوری مضاعف جهت سوییچ های سطح پست و سطح بی | عدد | 69000000
6443 | 33600182 | قابلیت 8 عدد پورت نشان دهنده LED با امکان برنامه ریزی به BCU و Common BCU | عدد | 18000000
6444 | 33600185 | قابلیت پوشش تا 6000 Tag در نرم افزارهای سیستم کنترل نیومریک | عدد | 1123000000
6445 | 33600186 | قابلیت عملکرد وصل مجدد برای رله حفاظت جریانی فیدر خروجی فشار متوسط | عدد | 22000000
6446 | 33610101 | سابرک پایانه راه دور مدولار Modular RTU | دستگاه | 77000000
6447 | 33610102 | کارت با 16 ورودی دیجیتال (DI) مرتبط پایانه راه دور | عدد | 18000000
6448 | 33610103 | کارت با 8 خروجی دیجیتال (DO) مرتبط با پایانه راه دور | عدد | 18000000
6449 | 33610104 | کارت با 8 ورودی دیجیتال (AI) مرتبط با پایانه راه دور | عدد | 30000000
6450 | 33610105 | کارت با 2 خروجی آنالوگ (AO) مرتبط با پایانه راه دور | عدد | 65000000
6451 | 33610106 | کارت CPU مرتبط با پایانه راه دور مدولار همراه متعلقات | عدد | 210000000
6452 | 33610107 | کارت منبع تغذیه اضافی مرتبط با پایانه راه دور | عدد | 36000000
6453 | 33610108 | کارت فیبر نوری جهت توسعه باس RTU مرتبط با پایانه راه دور | عدد | 45000000
6454 | 33610109 | کارت Communication Module اضافی مرتبط با پایانه راه دور | عدد | 17000000
6455 | 33610110 | کارت یا لایسنس نرم افزار برای پورت/پروتکل های IEC 61850 و IEC-60870-5-101,104 و Modbus و DNP 3.0 | عدد | 47000000
6456 | 33610111 | External FSK Modem | عدد | 80000000
6457 | 33610112 | کارت FSK Modem مرتبط با پایانه راه دور | عدد | 80000000
6458 | 33610201 | ترمینال PLC ، آنالوگ، دو کاناله، 80 وات | دستگاه | 1080000000
6459 | 33610202 | ترمینال PLC ، آنالوگ، دو کاناله، 40 وات | دستگاه | 900000000
6460 | 33610203 | ترمینال PLC ، آنالوگ، دو کاناله، 20 وات | دستگاه | 900000000
6461 | 33610204 | ترمینال PLC ، آنالوگ، یک کاناله، 80 وات | دستگاه | 900000000
6462 | 33610205 | ترمینال PLC ، آنالوگ، یک کاناله، 40 وات | دستگاه | 765000000
6463 | 33610206 | ترمینال PLC ، آنالوگ، یک کاناله، 20 وات | دستگاه | 765000000
6464 | 33610207 | سیستم تله پروتکشن (TPS) ، آنالوگ، 4 فرمانه | دستگاه | 720000000
6465 | 33610208 | سیستم تله پروتکشن (TPS) ، دیجیتال، 4 فرمانه | دستگاه | 900000000
6466 | 33610301 | ODF/OCDF سالنی 72 ظرفیتی با 12 عدد کاست به همراه شانه حرارتی | عدد | 30000000
6467 | 33610302 | DDF،VDF برای 12 پورت | عدد | 24000000
6468 | 33610303 | Patch Panel دوازده پورت دیواری | عدد | 12000000
6469 | 33610304 | Patch Panel دوازده پورت Rack Mounted | عدد | 12000000
6470 | 33610305 | Patch Cord 9/125 µm به طول 1 متر | عدد | 1800000
6471 | 33610306 | Patch Cord 50/125, 62.5/125 µm به طول 1 متر | عدد | 1800000
6472 | 33610307 | Pigtail 9/125 µm به طول 1 متر | عدد | 1800000
6473 | 33610308 | Pigtail 50/125, 62.5/125 µm به طول 1 متر | عدد | 1800000
6474 | 33610309 | اضافه بهای ردیف 260311 و 260317 برای هر متر طول اضافه بر یک متر | متر | 300000
6475 | 33610310 | ترمینالNG-SDH -STM64 | دستگاه | 4500000000
6476 | 33610311 | ترمینال NG-SDH -STM16 | دستگاه | 2700000000
6477 | 33610312 | ترمینال NG-SDH -STM4 | دستگاه | 1800000000
6478 | 33610313 | ترمینالNG-SDH -STM1 | دستگاه | 900000000
6479 | 33610314 | ترمینال PDH 144 Mbit/s | دستگاه | 720000000
6480 | 33610315 | ترمینال PDH 34 Mbit/s | دستگاه | 540000000
6481 | 33610316 | ترمینال PDH 8 Mbit/s | دستگاه | 540000000
6482 | 33610317 | ترمینال PDH 2 Mbit/s | دستگاه | 360000000
6483 | 33610401 | DTS Box | دستگاه | 45000000
6484 | 33610402 | دستگاه بی سیم آنالوگ ثابت با قابلیت انتقال سیگنال صدا به همراه شارژر و باتری | دستگاه | 90000000
6485 | 33610403 | دستگاه بی سیم آنالوگ دستی به همراه شارژر | دستگاه | 45000000
6486 | 33610404 | آنتن با چهار دایپل و همه سویه، 6dB ، مناسب جهت نصب روی دکل بی سیم | دستگاه | 18000000
6487 | 33610501 | سابرک مرکز تلفن PABX | دستگاه | 54000000
6488 | 33610502 | کارت CPU با قابلیت پشتیبانی از 50 کاربر مرتبط با مرکز تلفن PABX | عدد | 90000000
6489 | 33610503 | کارت تغذیه 48 ولتDC مرتبط با مرکز تلفن PABX | عدد | 18000000
6490 | 33610504 | کارت CO-Trunk با ظرفیت 4 درگاه مرتبط با مرکز تلفن PABX | عدد | 36000000
6491 | 33610505 | کارت E&M با ظرفیت 4 درگاه مرتبط با مرکز تلفن PABX | عدد | 72000000
6492 | 33610506 | کارت (IP) Digital Station با ظرفیت 4 درگاه مرتبط با مرکز تلفن PABX | عدد | 36000000
6493 | 33610507 | کارت Analog Station با ظرفیت 4 درگاه مرتبط با مرکز تلفن PABX | عدد | 36000000
6494 | 33610508 | کارتE1- Link با ظرفیت 1 درگاه مرتبط با مرکز تلفن PABX | عدد | 72000000
6495 | 33610509 | ترمینال MDF با ظرفیت 100 زوج | عدد | 27000000
6496 | 33610510 | تلفن آنالوگ | دستگاه | 3600000
6497 | 33610511 | تلفن VOIP | دستگاه | 18000000
6498 | 33610512 | واحد تطبیق امپدانس فاز به زمین | دستگاه | 18000000
6499 | 33610513 | واحد تطبیق امپدانس فاز به فاز | دستگاه | 20000000
6500 | 33610516 | لایسنس HMI به همراه PLC Function برای پایانه راه دور. | عدد | 180000000
6501 | 33610517 | کارت GPS به همراه آنتن مربوطه برای پایانه راه دور. | عدد | 205000000
6502 | 33610518 | لایسنس PLC Function برای پایانه راه دور. | عدد | 66000000
6503 | 33610519 | قابلیت اتصال به سیستم TPS از طریق پورت C.3794 برای ترمینال NG-SDH. | عدد | 360000000
6504 | 33610520 | پورت فیبر نوری برای ترمینال NG-SDH . | زوج | 360000000
6505 | 33610521 | کارت اترنت برای ترمینال NG-SDH. | عدد | 270000000
6506 | 33610522 | کارت E1 با 21 پورت ترمینال NG-SDH. | عدد | 270000000
6507 | 33610523 | پورت فیبر نوری برای ترمینال PDH. | عدد | 90000000
6508 | 33610524 | کارت اترنت با 4 پورت برای ترمینال PDH. | عدد | 90000000
6509 | 33610525 | کارت E1 با 4 پورت برای ترمینال PDH. | عدد | 90000000
6510 | 33610526 | کارت 4 پورت FXS برای ترمینال PDH. | عدد | 45000000
6511 | 33610527 | کارت 4 پورت FXO برای ترمینال PDH. | عدد | 45000000
6512 | 33610528 | کارت 4 پورت E&M برای ترمینال PDH. | عدد | 72000000
6513 | 33610529 | کارت 4 پورت RS 232 برای ترمینال PDH. | عدد | 45000000
6514 | 33620101 | رله کنترل فاز | دستگاه | 8000000
6515 | 33620104 | رله خطای زمین DC | دستگاه | 12000000
6516 | 33620105 | رله کاهش ولتاژ DC | دستگاه | 12000000
6517 | 33620106 | رله اضافه ولتاژ DC | دستگاه | 12000000
6518 | 33620501 | شارژر صنعتی با ولتاژ نامی 110 یا 125 ولت و جریان نامی160 آمپر | دستگاه | 713000000
6519 | 33620502 | شارژر صنعتی با ولتاژ نامی 110 یا 125 ولت و جریان نامی 120 آمپر | دستگاه | 608000000
6520 | 33620503 | شارژر صنعتی با ولتاژ نامی 110 یا 125 ولت و جریان نامی 100 آمپر | دستگاه | 532000000
6521 | 33620504 | شارژر صنعتی با ولتاژ نامی 110 یا 125 ولت و جریان نامی80 آمپر | دستگاه | 447000000
6522 | 33620505 | شارژر صنعتی با ولتاژ نامی 110 یا 125 ولت و جریان نامی 60 آمپر | دستگاه | 372000000
6523 | 33620506 | شارژر صنعتی با ولتاژ نامی 110 یا 125 ولت و جریان نامی 40 آمپر | دستگاه | 285000000
6524 | 33620507 | شارژر صنعتی با ولتاژ نامی 110 یا 125 ولت و جریان نامی 30 آمپر | دستگاه | 238000000
6525 | 33621001 | شارژر صنعتی با ولتاژ نامی 48 ولت و جریان نامی 100 آمپر و بالاتر از 100 آمپر | دستگاه | 456000000
6526 | 33621002 | شارژر صنعتی با ولتاژ نامی 48 ولت و جریان نامی 80 آمپر | دستگاه | 390000000
6527 | 33621003 | شارژر صنعتی با ولتاژ نامی 48 ولت و جریان نامی 60 آمپر | دستگاه | 325000000
6528 | 33621004 | شارژر صنعتی با ولتاژ نامی 48 ولت و جریان نامی تا 40 آمپر | دستگاه | 247000000
6529 | 33621501 | اینورتر DC به AC 3 کیلوولت‌آمپر | دستگاه | 342000000
6530 | 33621502 | اینورتر DC به AC 5 کیلوولت‌آمپر | دستگاه | 437000000
6531 | 33621503 | کارت SNMP آخرین ورژن برای شارژرهای صنعتی 110 یا 125 ولت. | عدد | 19000000
6532 | 33621504 | برقگیر کلاس 2+1 دارای قابلیت سیگنالینگ و نشانه گر برای شارژر صنعتی 48 ولت. | عدد | 33000000
6533 | 33621505 | کارت SNMP آخرین ورژن برای شارژر صنعتی 48 ولت. | عدد | 19000000
6534 | 33630101 | باتری اسیدی 2 ولتی 1200 آمپرساعت | سلول | 38000000
6535 | 33630102 | باتری اسیدی 2 ولتی 1000 آمپرساعت | سلول | 33000000
6536 | 33630103 | باتری اسیدی 2 ولتی 800 آمپرساعت | سلول | 26500000
6537 | 33630104 | باتری اسیدی 2 ولتی 600 آمپرساعت | سلول | 21000000
6538 | 33630105 | باتری اسیدی 2 ولتی 420 آمپرساعت | سلول | 14000000
6539 | 33630106 | باتری اسیدی 2 ولتی 300 آمپرساعت | سلول | 10500000
6540 | 33630107 | باتری اسیدی 2 ولتی 200 آمپرساعت | سلول | 6400000
6541 | 33650101 | تهیه و تامین قطعات هر نوع برج فولادی مشبک برای خطوط 132 و 63 کیلوولت و برج‌های مخابراتی مشبک | کیلوگرم | 129500
6542 | 33650102 | تهیه و تامین قطعات هر نوع برج فولادی مشبک برای خطوط 400 و 230 کیلوولت | کیلوگرم | 146000
6543 | 33650201 | تهیه و تامین قطعات هر نوع برج فولادی تلسکوپی برای خطوط 132 و 63 کیلوولت و برج‌های مخابراتی تلسکوپی | کیلوگرم | 140000
6544 | 33650202 | تهیه و تامین قطعات هر نوع برج فولادی تلسکوپی برای خطوط 400 و 230 کیلوولت | کیلوگرم | 163000
6545 | 33650301 | تهیه وتامین ریشه برج[1] برای برج های 63 و 132 کیلوولت. | کیلوگرم | 131000
6546 | 33650302 | تهیه وتامین ریشه برج برای برج های 230 و 400 کیلوولت. | کیلوگرم | 148750
6547 | 33650303 | تهیه و تامین ریشه برج (انکربولت) و تمپلیت برای دکل های تلسکوپی | کیلوگرم | 188000
6548 | 33650401 | تهیه وتامین کسری قطعات برج ها از نوع فولاد st37 | کیلوگرم | 136000
6549 | 33650402 | تهیه وتامین کسری قطعات برج ها از نوع فولاد st52 | کیلوگرم | 154000
6550 | 33650403 | تهیه و تامین کسری پیچ و مهره و واشر تا رده 8/5 برای هر نوع برج | کیلوگرم | 230000
6551 | 33650404 | تهیه و تامین کسری پیچ و مهره و واشر از رده 8/6 به بالا برای هر نوع برج | کیلوگرم | 245000
6552 | 33650501 | تهیه و تامین تابلوی یکپارچه به ابعاد 400*300 میلیمتر شامل علامت خطر، شماره و فاز | عدد | 850000
6553 | 33650502 | تهیه و تامین تابلوی هوایی یک طرفه به ابعاد 500*600 میلیمتر | عدد | 3500000
6554 | 33650503 | تهیه و تامین تابلوی هوایی مثلثی دوطرفه به ابعاد 750*750 میلیمتر | عدد | 5000000
6555 | 33660101 | تهیه و تامین برج بتنی آویزی 63 کیلوولت یک‌مداره با ارتفاع تا 13 متر از زیر کراس آرم پایین. | دستگاه برج | 222000000
6556 | 33660102 | تهیه و تامین برج بتنی 30 درجه 63 کیلوولت یک‌مداره با ارتفاع تا 13 متر از زیر کراس آرم پایین. | دستگاه برج | 312000000
6557 | 33660103 | تهیه و تامین برج بتنی 60 درجه 63 کیلوولت یک‌مداره با ارتفاع تا 13 متر از زیر کراس آرم پایین. | دستگاه برج | 446000000
6558 | 33660104 | تهیه و تامین برج بتنی آویزی 63 کیلوولت دومداره با ارتفاع تا 12 متر از زیر کراس آرم پایین. | دستگاه برج | 291200000
6559 | 33660105 | تهیه و تامین برج بتنی 30 درجه 63 کیلوولت دومداره با ارتفاع تا 11 متر از زیر کراس آرم پایین. | دستگاه برج | 405000000
6560 | 33660106 | تهیه و تامین برج بتنی 60 درجه 63 کیلوولت دومداره با ارتفاع تا 11 متر از زیر کراس آرم پایین. | دستگاه برج | 619200000
6561 | 33660107 | تهیه و تامین برج بتنی آویزی 63 کیلوولت چهارمداره با ارتفاع تا 15 متر از زیر کراس آرم پایین. | دستگاه برج | 659340000
6562 | 33660108 | تهیه و تامین برج بتنی 30 درجه 63 کیلوولت چهارمداره با ارتفاع تا 14 متر از زیر کراس آرم پایین. | دستگاه برج | 1325000000
6563 | 33660109 | تهیه و تامین برج بتنی 60 درجه 63 کیلوولت چهارمداره با ارتفاع تا 14 متر از زیر کراس آرم پایین. | دستگاه برج | 1887000000
6564 | 33660110 | افزایش هر یک متر ارتفاع برج بتنی آویزی 63 کیلوولت یک مداره (مازاد بر 13 متر) | متر - دستگاه برج | 15300000
6565 | 33660111 | افزایش هر یک متر ارتفاع برج بتنی 30 درجه 63 کیلوولت یک مداره (مازاد بر 13 متر) | متر - دستگاه برج | 21400000
6566 | 33660112 | افزایش هر یک متر ارتفاع برج بتنی 60 درجه 63 کیلوولت یک مداره (مازاد بر 13 متر) | متر - دستگاه برج | 26500000
6567 | 33660113 | افزایش هر یک متر ارتفاع برج بتنی آویزی 63 کیلوولت دو مداره (مازاد بر 12 متر) | متر - دستگاه برج | 18800000
6568 | 33660114 | افزایش هر یک متر ارتفاع برج بتنی 30 درجه 63 کیلوولت دو مداره (مازاد بر 11 متر) | متر - دستگاه برج | 36900000
6569 | 33660115 | افزایش هر یک متر ارتفاع برج بتنی 60 درجه 63 کیلوولت دو مداره (مازاد بر 11 متر) | متر - دستگاه برج | 41800000
6570 | 33660116 | افزایش هر یک متر ارتفاع برج بتنی آویزی 63 کیلوولت چهار مداره (مازاد بر 15 متر) | متر - دستگاه برج | 27200000
6571 | 33660117 | افزایش هر یک متر ارتفاع برج بتنی 30 درجه 63 کیلوولت چهار مداره (مازاد بر 14 متر) | متر - دستگاه برج | 46000000
6572 | 33660118 | افزایش هر یک متر ارتفاع برج بتنی 60 درجه 63 کیلوولت چهار مداره (مازاد بر 14 متر) | متر - دستگاه برج | 80500000
6573 | 33660201 | تهیه و تامین برج بتنی آویزی 132 کیلوولت یک‌مداره با ارتفاع تا 13 متر از زیر کراس آرم پایین. | دستگاه برج | 241200000
6574 | 33660202 | تهیه و تامین برج بتنی 30 درجه 132 کیلوولت یک‌مداره با ارتفاع تا 13 متر از زیر کراس آرم پایین. | دستگاه برج | 387520000
6575 | 33660203 | تهیه و تامین برج بتنی 60 درجه 132 کیلوولت یک‌مداره با ارتفاع تا 13 متر از زیر کراس آرم پایین. | دستگاه برج | 484400000
6576 | 33660204 | تهیه و تامین برج بتنی آویزی 132 کیلوولت دومداره با ارتفاع تا 12 متر از زیر کراس آرم پایین. | دستگاه برج | 457100000
6577 | 33660205 | تهیه و تامین برج بتنی 30 درجه 132 کیلوولت دومداره با ارتفاع تا 12 متر از زیر کراس آرم پایین. | دستگاه برج | 559800000
6578 | 33660206 | تهیه و تامین برج بتنی 60 درجه 132 کیلوولت دومداره با ارتفاع تا 12 متر از زیر کراس آرم پایین. | دستگاه برج | 1021900000
6579 | 33660207 | تهیه و تامین برج بتنی آویزی 132 کیلوولت چهارمداره با ارتفاع تا 15 متر از زیر کراس آرم پایین. | دستگاه برج | 712000000
6580 | 33660208 | تهیه و تامین برج بتنی 30 درجه 132 کیلوولت چهارمداره با ارتفاع تا 14 متر از زیر کراس آرم پایین. | دستگاه برج | 1431000000
6581 | 33660209 | تهیه و تامین برج بتنی 60 درجه 132 کیلوولت چهارمداره با ارتفاع تا 14 متر از زیر کراس آرم پایین. | دستگاه برج | 2038000000
6582 | 33660210 | افزایش هر یک متر ارتفاع برج بتنی آویزی 132 کیلوولت یک مداره (مازاد بر 13 متر) | متر - دستگاه برج | 16600000
6583 | 33660211 | افزایش هر یک متر ارتفاع برج بتنی 30 درجه 132 کیلوولت یک مداره (مازاد بر 13 متر) | متر - دستگاه برج | 23100000
6584 | 33660212 | افزایش هر یک متر ارتفاع برج بتنی 60 درجه 132 کیلوولت یک مداره (مازاد بر 13 متر) | متر - دستگاه برج | 28800000
6585 | 33660213 | افزایش هر یک متر ارتفاع برج بتنی آویزی 132 کیلوولت دو مداره (مازاد بر 12 متر) | متر - دستگاه برج | 24400000
6586 | 33660214 | افزایش هر یک متر ارتفاع برج بتنی 30 درجه 132 کیلوولت دو مداره (مازاد بر 12 متر) | متر - دستگاه برج | 28200000
6587 | 33660215 | افزایش هر یک متر ارتفاع برج بتنی 60 درجه 132 کیلوولت دو مداره (مازاد بر 12 متر) | متر - دستگاه برج | 45700000
6588 | 33660216 | افزایش هر یک متر ارتفاع برج بتنی آویزی 132 کیلوولت چهار مداره (مازاد بر 15 متر) | متر - دستگاه برج | 24300000
6589 | 33660217 | افزایش هر یک متر ارتفاع برج بتنی 30 درجه 132 کیلوولت چهار مداره (مازاد بر 14 متر) | متر - دستگاه برج | 38200000
6590 | 33660218 | افزایش هر یک متر ارتفاع برج بتنی 60 درجه 132 کیلوولت چهار مداره (مازاد بر 14 متر) | متر - دستگاه برج | 66900000
6591 | 33660301 | تهیه و تامین برج بتنی آویزی 230 کیلوولت یک‌مداره با ارتفاع تا 17 متر از زیر کراس آرم پایین. | دستگاه برج | 397000000
6592 | 33660302 | تهیه و تامین برج بتنی 30 درجه 230 کیلوولت یک‌مداره با ارتفاع تا 14 متر از زیر کراس آرم پایین. | دستگاه برج | 756000000
6593 | 33660303 | تهیه و تامین برج بتنی 60 درجه 230 کیلوولت یک‌مداره با ارتفاع تا 14 متر از زیر کراس آرم پایین. | دستگاه برج | 973000000
6594 | 33660304 | تهیه و تامین برج بتنی آویزی 230 کیلوولت دومداره با ارتفاع تا 17 متر از زیر کراس آرم پایین. | دستگاه برج | 1006000000
6595 | 33660305 | تهیه و تامین برج بتنی 10 درجه 230 کیلوولت دومداره با ارتفاع تا 14 متر از زیر کراس آرم پایین. | دستگاه برج | 1248000000
6596 | 33660306 | تهیه و تامین برج بتنی 30 درجه 230 کیلوولت دومداره با ارتفاع تا 14 متر از زیر کراس آرم پایین. | دستگاه برج | 1497000000
6597 | 33660307 | تهیه و تامین برج بتنی 60 درجه 230 کیلوولت دومداره با ارتفاع تا 14 متر از زیر کراس آرم پایین. | دستگاه برج | 1871000000
6598 | 33660308 | تهیه و تامین برج بتنی آویزی 230 کیلوولت چهارمداره با ارتفاع تا 17 متر از زیر کراس آرم پایین. | دستگاه برج | 1207000000
6599 | 33660309 | تهیه و تامین برج بتنی 10 درجه 230 کیلوولت چهارمداره با ارتفاع تا 14 متر از زیر کراس آرم پایین. | دستگاه برج | 1498000000
6600 | 33660310 | تهیه و تامین برج بتنی 30 درجه 230 کیلوولت چهارمداره با ارتفاع تا 14 متر از زیر کراس آرم پایین. | دستگاه برج | 1796000000
6601 | 33660311 | تهیه و تامین برج بتنی 60 درجه 230 کیلوولت چهارمداره با ارتفاع تا 14 متر از زیر کراس آرم پایین. | دستگاه برج | 2245000000
6602 | 33660312 | افزایش هر یک متر ارتفاع برج بتنی آویزی 230 کیلوولت یک مداره (مازاد بر 17 متر) | متر - دستگاه برج | 25300000
6603 | 33660313 | افزایش هر یک متر ارتفاع برج بتنی 30 درجه 230 کیلوولت یک مداره (مازاد بر 14 متر) | متر - دستگاه برج | 36800000
6604 | 33660314 | افزایش هر یک متر ارتفاع برج بتنی 60 درجه 230 کیلوولت یک مداره (مازاد بر 14 متر) | متر - دستگاه برج | 48300000
6605 | 33660315 | افزایش هر یک متر ارتفاع برج بتنی آویزی 230 کیلوولت دو مداره (مازاد بر 17 متر) | متر - دستگاه برج | 32100000
6606 | 33660316 | افزایش هر یک متر ارتفاع برج بتنی 10 درجه 230 کیلوولت دو مداره (مازاد بر 14 متر) | متر - دستگاه برج | 60000000
6607 | 33660317 | افزایش هر یک متر ارتفاع برج بتنی 30 درجه 230 کیلوولت دو مداره (مازاد بر 14 متر) | متر - دستگاه برج | 67900000
6608 | 33660318 | افزایش هر یک متر ارتفاع برج بتنی 60 درجه 230 کیلوولت دو مداره (مازاد بر 14 متر) | متر - دستگاه برج | 84900000
6609 | 33660319 | افزایش هر یک متر ارتفاع برج بتنی آویزی 230 کیلوولت چهار مداره (مازاد بر 17 متر) | متر - دستگاه برج | 38500000
6610 | 33660320 | افزایش هر یک متر ارتفاع برج بتنی 10 درجه 230 کیلوولت چهار مداره (مازاد بر 14 متر) | متر - دستگاه برج | 72000000
6611 | 33660321 | افزایش هر یک متر ارتفاع برج بتنی 30 درجه 230 کیلوولت چهار مداره (مازاد بر 14 متر) | متر - دستگاه برج | 81500000
6612 | 33660322 | افزایش هر یک متر ارتفاع برج بتنی 60 درجه 230 کیلوولت چهار مداره (مازاد بر 14 متر) | متر - دستگاه برج | 101900000
6613 | 33660401 | تهیه و تامین برج بتنی 30 درجه 400 کیلوولت یک‌مداره با ارتفاع تا 18 متر از زیر کراس آرم پایین. | دستگاه برج | 1048000000
6614 | 33660402 | تهیه و تامین برج بتنی 30 درجه 400 کیلوولت یک‌مداره با ارتفاع تا 18 متر از زیر کراس آرم پایین. | دستگاه برج | 2067000000
6615 | 33660403 | تهیه و تامین برج بتنی 60 درجه 400 کیلوولت یک‌مداره با ارتفاع تا 18 متر از زیر کراس آرم پایین. | دستگاه برج | 2599000000
6616 | 33660404 | تهیه و تامین برج بتنی آویزی 400 کیلوولت دومداره با ارتفاع تا 19 متر از زیر کراس آرم پایین. | دستگاه برج | 1774000000
6617 | 33660405 | تهیه و تامین برج بتنی 10 درجه 400 کیلوولت دومداره با ارتفاع تا 19 متر از زیر کراس آرم پایین. | دستگاه برج | 2822000000
6618 | 33660406 | تهیه و تامین برج بتنی 30 درجه 4000 کیلوولت دومداره با ارتفاع تا 19 متر از زیر کراس آرم پایین. | دستگاه برج | 3787000000
6619 | 33660407 | تهیه و تامین برج بتنی 60 درجه 400 کیلوولت دومداره با ارتفاع تا 19 متر از زیر کراس آرم پایین. | دستگاه برج | 6068000000
6620 | 33660408 | افزایش هر یک متر ارتفاع برج بتنی آویزی 400 کیلوولت یک مداره (مازاد بر 21 متر) | متر - دستگاه برج | 47500000
6621 | 33660409 | افزایش هر یک متر ارتفاع برج بتنی 30 درجه 400 کیلوولت یک مداره (مازاد بر 18 متر) | متر - دستگاه برج | 80700000
6622 | 33660410 | افزایش هر یک متر ارتفاع برج بتنی 60 درجه 400 کیلوولت یک مداره (مازاد بر 18 متر) | متر - دستگاه برج | 104300000
6623 | 33660411 | افزایش هر یک متر ارتفاع برج بتنی آویزی 400 کیلوولت دو مداره (مازاد بر 19 متر) | متر - دستگاه برج | 49100000
6624 | 33660412 | افزایش هر یک متر ارتفاع برج بتنی 10 درجه 400 کیلوولت دو مداره (مازاد بر 19 متر) | متر - دستگاه برج | 64800000
6625 | 33660413 | افزایش هر یک متر ارتفاع برج بتنی 30 درجه 400 کیلوولت دو مداره (مازاد بر 19 متر) | متر - دستگاه برج | 100500000
6626 | 33660414 | افزایش هر یک متر ارتفاع برج بتنی 60 درجه 400 کیلوولت دو مداره (مازاد بر 19 متر) | متر - دستگاه برج | 150500000
6627 | 33660501 | تهیه و تامین برج بتنی آویزی 63/230 کیلوولت چهارمداره با ارتفاع تا 15 متر از زیر کراس آرم پایین. | دستگاه برج | 1340000000
6628 | 33660502 | تهیه و تامین برج بتنی 10 درجه 63/230 کیلوولت چهارمداره با ارتفاع تا 14 متر از زیر کراس آرم پایین. | دستگاه برج | 1567000000
6629 | 33660503 | تهیه و تامین برج بتنی 30 درجه 63/230 کیلوولت چهارمداره با ارتفاع تا 14 متر از زیر کراس آرم پایین. | دستگاه برج | 2029000000
6630 | 33660504 | تهیه و تامین برج بتنی 60 درجه 63/230 کیلوولت چهارمداره با ارتفاع تا 14 متر از زیر کراس آرم پایین. | دستگاه برج | 3416000000
6631 | 33660505 | افزایش هر یک متر ارتفاع برج بتنی آویزی 230/63 کیلوولت چهار مداره (مازاد بر 15 متر) | متر - دستگاه برج | 42200000
6632 | 33660506 | افزایش هر یک متر ارتفاع برج بتنی 10 درجه 230/63 کیلوولت چهار مداره (مازاد بر 14 متر) | متر - دستگاه برج | 54200000
6633 | 33660507 | افزایش هر یک متر ارتفاع برج بتنی 30 درجه 230/63 کیلوولت چهار مداره (مازاد بر 14 متر) | متر - دستگاه برج | 82900000
6634 | 33660508 | افزایش هر یک متر ارتفاع برج بتنی 60 درجه 230/63 کیلوولت چهار مداره (مازاد بر 14 متر) | متر - دستگاه برج | 107200000
6635 | 33660601 | تهیه و تامین برج بتنی آویزی 132/230 کیلوولت چهارمداره با ارتفاع تا 15 متر از زیر کراس آرم پایین. | دستگاه برج | 1407000000
6636 | 33660602 | تهیه و تامین برج بتنی 10 درجه 132/230 کیلوولت چهارمداره با ارتفاع تا 14 متر از زیر کراس آرم پایین. | دستگاه برج | 1645000000
6637 | 33660603 | تهیه و تامین برج بتنی 30 درجه 132/230 کیلوولت چهارمداره با ارتفاع تا 14 متر از زیر کراس آرم پایین. | دستگاه برج | 2131000000
6638 | 33660604 | تهیه و تامین برج بتنی 60 درجه 132/230 کیلوولت چهارمداره با ارتفاع تا 14 متر از زیر کراس آرم پایین. | دستگاه برج | 3587000000
6639 | 33660605 | افزایش هر یک متر ارتفاع برج بتنی آویزی 230/132 کیلوولت چهار مداره (مازاد بر 15 متر) | متر - دستگاه برج | 44300000
6640 | 33660606 | افزایش هر یک متر ارتفاع برج بتنی 10 درجه 230/132 کیلوولت چهار مداره (مازاد بر 14 متر) | متر - دستگاه برج | 56900000
6641 | 33660607 | افزایش هر یک متر ارتفاع برج بتنی 30 درجه 230/132 کیلوولت چهار مداره (مازاد بر 14 متر) | متر - دستگاه برج | 87000000
6642 | 33660608 | افزایش هر یک متر ارتفاع برج بتنی 60 درجه 230/132 کیلوولت چهار مداره (مازاد بر 14 متر) | متر - دستگاه برج | 112600000
6643 | 33670101 | تهیه و تامین سیمهای هادی,HYENA ,LYNX ,HAWK SQUAB با هسته فولاد گالوانیزه. | کیلوگرم | 247000
6644 | 33670102 | تهیه و تامین سیمهای هادی ,CANARY ,DRAKE CURLEW ,MARTIN با هسته فولاد گالوانیزه. | کیلوگرم | 254000
6645 | 33670103 | تهیه و تامین سیمهای هادی ,HYENA ,LYNX ,HAWK SQUAB با هسته فولاد روکش آلومینیوم. | کیلوگرم | 295000
6646 | 33670104 | تهیه و تامین سیمهای هادی ,CANARY ,DRAKE CURLEW ,MARTIN با هسته فولاد روکش آلومینیوم. | کیلوگرم | 290000
6647 | 33670105 | تهیه و تامین سیم های هادی MINK و FOX با هسته فولاد گالوانیزه. | کیلوگرم | 250000
6648 | 33670106 | تهیه و تامین سیم های هادی MINK و FOX با هسته فولاد روکش آلومینیوم. | کیلوگرم | 300000
6649 | 33670201 | تهیه و تامین سیم هادی پر ظرفیتACSS با هر مقطع و هر تعداد رشته به صورت گرد با هسته فولادی گالوانیزه | کیلوگرم | 300000
6650 | 33670202 | تهیه و تامین سیم هادی پر ظرفیتACSS با هر مقطع و هر تعداد رشته به صورت گرد با هسته فولادی روکش آلومینیوم | کیلوگرم | 315000
6651 | 33670203 | تهیه و تامین سیم هادی پر ظرفیتACSS با هر مقطع و هر تعداد رشته به صورت ذوزنقه‌ای با هسته فولادی گالوانیزه | کیلوگرم | 330000
6652 | 33670204 | تهیه و تامین سیم هادی پر ظرفیتACSS با هر مقطع و هر تعداد رشته به صورت ذوزنقه‌ای با هسته فولادی روکش آلومینیوم | کیلوگرم | 346500
6653 | 33670301 | تهیه و تامین سیم هادی پر ظرفیتACCC با هر مقطع و هر تعداد رشته . | کیلوگرم | 800000
6654 | 33670401 | تهیه سیم محافظ هوایی از نوع فولادی با روکش گالوانیزه با هر مقطع و هر تعداد رشته. | کیلوگرم | 210000
6655 | 33670402 | تهیه سیم محافظ هوایی از نوع فولادی با روکش آلومینیومی با هر مقطع و هر تعداد رشته. | کیلوگرم | 242000
6656 | 33680101 | تهیه و تامین سیم محافظ هوایی حاوی فیبر نوری به قطر 5/10 میلی متر، با قدرت تحمل جریان اتصال‌کوتاه‌ حداقل 5/6 کیلوآمپر ، حاوی 24 رشته فیبر نوری از نوع NZDSF . | مترطول | 382000
6657 | 33680102 | تهیه و تامین سیم محافظ هوایی حاوی فیبر نوری به قطر 5/10 میلی متر، با قدرت تحمل جریان اتصال‌کوتاه‌ حداقل 5/6 کیلوآمپر ، حاوی 24 رشته فیبر نوری از نوع SM . | مترطول | 363000
6658 | 33680103 | تهیه و تامین سیم محافظ هوایی حاوی فیبر نوری به قطر 5/10 میلی متر، با قدرت تحمل جریان اتصال‌کوتاه‌ حداقل 5/6 کیلوآمپر ، حاوی 48 رشته فیبر نوری از نوع NZDSF . | مترطول | 412000
6659 | 33680104 | تهیه و تامین سیم محافظ هوایی حاوی فیبر نوری به قطر 5/10 میلی متر، با قدرت تحمل جریان اتصال‌کوتاه‌ حداقل 5/6 کیلوآمپر ، حاوی 48 رشته فیبر نوری از نوع SM . | مترطول | 391000
6660 | 33680105 | تهیه و تامین سیم محافظ هوایی حاوی فیبر نوری به قطر 12میلی متر، با قدرت تحمل جریان اتصال‌کوتاه‌ حداقل 5/8 کیلوآمپر ، حاوی 24 رشته فیبر نوری از نوع NZDSF . | مترطول | 397000
6661 | 33680106 | تهیه و تامین سیم محافظ هوایی حاوی فیبر نوری به قطر 12 میلی متر، با قدرت تحمل جریان اتصال‌کوتاه‌ حداقل 5/8 کیلوآمپر ، حاوی 24 رشته فیبر نوری از نوع SM . | مترطول | 377000
6662 | 33680107 | تهیه و تامین سیم محافظ هوایی حاوی فیبر نوری به قطر 12میلی متر، با قدرت تحمل جریان اتصال‌کوتاه‌ حداقل 5/8 کیلوآمپر ، حاوی 48 رشته فیبر نوری از نوع NZDSF . | مترطول | 438000
6663 | 33680108 | تهیه و تامین سیم محافظ هوایی حاوی فیبر نوری به قطر 12 میلی متر، با قدرت تحمل جریان اتصال‌کوتاه‌ حداقل 5/8 کیلوآمپر ، حاوی 48 رشته فیبر نوری از نوع SM . | مترطول | 416000
6664 | 33680109 | تهیه و تامین سیم محافظ هوایی حاوی فیبر نوری به قطر 5/13 میلی متر، با قدرت تحمل جریان اتصال‌کوتاه‌ حداقل 12 کیلوآمپر ، حاوی 24 رشته فیبر نوری از نوع NZDSF . | مترطول | 480000
6665 | 33680110 | تهیه و تامین سیم محافظ هوایی حاوی فیبر نوری به قطر 5/13 میلی متر، با قدرت تحمل جریان اتصال‌کوتاه‌ حداقل 12 کیلوآمپر ، حاوی 24 رشته فیبر نوری از نوع SM | مترطول | 456000
6666 | 33680111 | تهیه و تامین سیم محافظ هوایی حاوی فیبر نوری به قطر 5/13 میلی متر، با قدرت تحمل جریان اتصال‌کوتاه‌ حداقل12 کیلوآمپر ، حاوی 48 رشته فیبر نوری از نوع NZDSF . | مترطول | 505000
6667 | 33680112 | تهیه و تامین سیم محافظ هوایی حاوی فیبر نوری به قطر 5/13 میلی متر، با قدرت تحمل جریان ‌اتصال‌کوتاه‌ حداقل 12 کیلوآمپر ، حاوی 48 رشته فیبر نوری از نوع SM . | مترطول | 480000
6668 | 33680113 | تهیه و تامین سیم محافظ هوایی حاوی فیبر نوری به قطر 15میلی متر، با قدرت تحمل جریان اتصال‌کوتاه‌ حداقل 15 کیلوآمپر ، حاوی 24 رشته فیبر نوری از نوع NZDSF . | مترطول | 580000
6669 | 33680114 | تهیه و تامین سیم محافظ هوایی حاوی فیبر نوری به قطر 15میلی متر، با قدرت تحمل جریان اتصال‌کوتاه‌ حداقل 15 کیلوآمپر ، حاوی 24 رشته فیبر نوری از نوع SM . | مترطول | 551000
6670 | 33680115 | تهیهو تامینسیم محافظ هوایی حاوی فیبر نوری به قطر 15میلی متر، با قدرت تحمل جریان اتصال‌کوتاه‌ حداقل 15 کیلوآمپر ، حاوی 48 رشته فیبر نوری از نوع NZDSF . | مترطول | 600000
6671 | 33680116 | تهیه و تامین سیم محافظ هوایی حاوی فیبر نوری به قطر 15 میلی متر، با قدرت تحمل جریان ‌اتصال‌کوتاه‌ حداقل 15 کیلوآمپر ، حاوی 48 رشته فیبر نوری از نوع SM . | مترطول | 570000
6672 | 34010201 | نفت سفید | لیتر | 1500
6673 | 34010301 | گازوییل | لیتر | 4000
6674 | 34010803 | گریس HBW | کیلوگرم | 400000
6675 | 34010804 | گریس شیلد | کیلوگرم | 300000
6676 | 34010805 | گریس EP2 | کیلوگرم | 120000
6677 | 34020102 | چسب پلیمری با حلال آب | کیلوگرم | 50000
6678 | 34020301 | چسب مخصوص چوب | کیلوگرم | 38000
6679 | 34020401 | چسب مخصوص کاغذ دیواری | کیلوگرم | 684000
6680 | 34020510 | چسب‏ پایه سیمانی مخصوص کاشی ‏کاری | کیلوگرم | 48000
6681 | 34020601 | چسب مخصوص پی وی سی | کیلوگرم | 400000
6682 | 34020801 | چسب مخصوص بتن | کیلوگرم | 38000
6683 | 34020802 | لاتکس مایع | کیلوگرم | 65000
6684 | 34021101 | چسب پلاستوفوم | کیلوگرم | 38000
6685 | 34021301 | چسب سیلیکون | کیلوگرم | 311388
6686 | 34021310 | چسب 3-2-1 400 میلی‌لیتری | عدد | 300000
6687 | 34021701 | چسب موکت | کیلو گرم | 201667
6688 | 34021801 | چسب مخصوص نصب روکش‏ روی کارهای چوبی (چسب ممبران ) | کیلوگرم | 850000
6689 | 34021901 | چسب چوب برای زیرسازی کفپوش های پی وی سی | کیلو گرم | 117343
6690 | 34022001 | چسب پلی یورتان جهت نصب کفپوش های لاستیکی گرانولی | کیلو گرم | 330769
6691 | 34022002 | چسب پلی یورتان برای گرانول های لاستیکی درجا ریزsbr | کیلو گرم | 423333
6692 | 34022101 | چسب کنداکتیو | کیلو گرم | 1100000
6693 | 35010101 | بذر چمن‌های مناطق گرمسیری | کیلوگرم | 770400
6694 | 35010102 | بذر چمن‌های مناطق معتدل | کیلوگرم | 643500
6695 | 35020101 | گونه‌ گیاهی دسته اول | اصله | 68879.5
6696 | 35020102 | گونه‌ گیاهی دسته دوم | اصله | 83362.9
6697 | 35020103 | گونه‌ گیاهی دسته سوم | اصله | 72745.8
6698 | 35020104 | گونه‌ گیاهی دسته چهارم | اصله | 32670.3
6699 | 35020105 | گونه‌ گیاهی دسته پنجم | اصله | 30764.4
6700 | 35020106 | گونه‌ گیاهی دسته ششم | اصله | 800420.8
6701 | 35020107 | گونه‌ گیاهی دسته هفتم | اصله | 122513.5
6702 | 35020108 | گونه‌ گیاهی دسته هشتم | اصله | 264684.5
6703 | 35020109 | گونه‌ گیاهی دسته نهم | اصله | 108900.9
6704 | 35020110 | گونه‌ گیاهی دسته دهم | اصله | 119791
6705 | 35020111 | گونه‌ گیاهی دسته یازدهم | اصله | 27063.1
6706 | 35020112 | گونه‌ گیاهی دسته دوازدهم | اصله | 154910.6
6707 | 35020113 | گونه‌ گیاهی دسته سیزدهم | اصله | 242304.4
6708 | 35020114 | گونه‌ گیاهی دسته چهاردهم | اصله | 238221.8
6709 | 35020115 | گونه‌ گیاهی دسته پانزدهم | اصله | 827645.9
6710 | 35020116 | گونه‌ گیاهی دسته شانزدهم | اصله | 5445
6711 | 35020117 | گونه‌ گیاهی دسته هفدهم | اصله | 2287.4
6712 | 35020118 | گونه‌ گیاهی دسته هجدهم | اصله | 136125.9
6713 | 35020119 | گونه‌ گیاهی دسته نوزدهم | اصله | 64524
6714 | 35020120 | گونه‌ گیاهی دسته بیستم | اصله | 7624.1
6715 | 35020121 | گونه‌ گیاهی دسته بیست ویکم | اصله | 15334.8
6716 | 35020122 | گونه‌ گیاهی دسته بیست و دوم | مترمربع | 288151.9
6717 | 35030101 | کود حیوانی | مترمکعب | 774000
6718 | 35090901 | چسب باغبانی | کیلوگرم | 280000
6719 | 39010102 | تخته نراد خارجی | مترمکعب | 27500000
6720 | 39010201 | تراورس ایرانی | مترمکعب | 15000000
6721 | 39010202 | تخته و الوار ایرانی | مترمکعب | 14500000
6722 | 39010301 | چوب گرد سفید خشک | کیلوگرم | 18200
6723 | 39020101 | میلگرد ساده نمره 10 و کمتر | کیلوگرم | 61700
6724 | 39020102 | میلگرد ساده نمره 12 تا 18 | کیلوگرم | 68120
6725 | 39020103 | میلگرد ساده نمره 20 به بالا | کیلوگرم | 68120
6726 | 39030101 | مفتول سیاه | کیلوگرم | 75000
6727 | 39040101 | ورق سیاه به ضخامت 3 میلیمتر و کمتر | کیلوگرم | 86468
6728 | 39040102 | ورق سیاه به ضخامت بیش از 3 میلیمتر | کیلوگرم | 92156
6729 | 39050201 | ناودانی | کیلوگرم | 66750
6730 | 39050301 | نبشی | کیلوگرم | 66750
6731 | 39050501 | قوطی | کیلوگرم | 80229
6732 | 39050601 | تسمه تخت بریده شده | کیلوگرم | 89300
6733 | 39050701 | پروفیل ناودانی سردخم شده | کیلوگرم | 75000
6734 | 39060101 | پروفیل وقوطی معمولی | کیلوگرم | 75000
6735 | 39060201 | پروفیل زهواروقوطی ریزسبک | کیلوگرم | 75965
6736 | 39070201 | لوله 4 اینچ فولادی | کیلوگرم | 71330
6737 | 39070202 | لوله یک ویک دوم فولادی | کیلوگرم | 71330
6738 | 39070203 | لوله 2 اینچ فولادی | کیلوگرم | 71330
6739 | 39080101 | لوله پی وی سی pg 21 | کیلوگرم | 80080
6740 | 39080102 | لوله پی وی سی 29 pg | کیلوگرم | 76076
6741 | 39080103 | لوله پی وی سی 36 pg | کیلوگرم | 83512
6742 | 39090101 | فاصله نگهدارقالب بندی دیوارها باصفحه اب بند | عدد | 40230
6743 | 39100101 | ساچمه شات بلاست | کیلوگرم | 100000
6744 | 39100102 | ماسه سندبلاست | کیلوگرم | 712
6745 | 39110103 | قالب فلزی لوله بتنی به قطر 60 سانتیمتر | عدد | 9785317
6746 | 39110104 | قالب فلزی لوله بتنی به قطر 80 سانتیمتر | عدد | 13419863.3
6747 | 39110105 | قالب فلزی لوله بتنی به قطر 100 سانتیمتر | عدد | 17725402.8
6748 | 39110201 | قالب فلزی کول بتنی پیش ساخته سه تکه ای | عدد | 19794298.3
6749 | 39110301 | قالب فلزی تیرچه بتنی | کیلوگرم | 108067.3
6750 | 39110401 | قالب فلزی جدول ودال بتنی پیش ساخته | کیلوگرم | 53120.3
6751 | 39110501 | قالب فلزی مسطح | مترمربع | 5021265.4
6752 | 39110601 | قالب سطح هیدرولیک | مترمربع | 18060899.4
6753 | 39110701 | قالب مدولار فلزی | کیلوگرم | 120000
6754 | 39120101 | الکترود | کیلوگرم | 120000
6755 | 39130101 | ضدزنگ روغنی | کیلوگرم | 215000
6756 | 39140101 | پیچ ومهره سیاه جور | کیلوگرم | 130000
6757 | 39150101 | بست داربست | عدد | 47504.8
6758 | 39150111 | داربست فلزی | مترمکعب | 53900
6759 | 39160101 | گل حفاری بنتونیت | تن | 4000000
6760 | 39190101 | تیراهن | کیلوگرم | 63007
6761 | 39200111 | کیسه فن به قطر 120 سانتیمتر کره ای | مترطول | 722007
6762 | 39200201 | شیلنک آب | مترطول | 9554.2
6763 | 39200202 | شیلنگ 1.2 اینچ | مترطول | 11466
6764 | 39200301 | شیلنگ 2.5 اینچ فشار قوی | مترطول | 38223.9
6765 | 39210101 | پلای وود | مترمربع | 1500000